## Линии ГУП АЭС
Объекты электросетевого хозяйства, принадлежащих территориальной сетевой организации (за исключением системообразующей территориальной сетевой организации) на праве хозяйственного ведения и используемых для осуществления деятельности по оказанию услуг по передаче электрической энергии
Наименование линий электропередач (ВЛЭП, КЛЭП)* | линии электропередач воздушные линии (км.) (ВЛ) |  |  |  | линии электропередач кабельные линии (км.) (КЛ)
| ВН | СН1 | СН2 | НН | ВН | СН1 | СН2 | НН
1 | 2 | 3 | 4 | 5 | 6 | 7 | 8 | 9
Ячейка КСО ф.№7 - Опора 2 |  |  | 0.03
Опора 2 - Опора 12 |  |  | 0.5
Опора 12 - Опора 16 |  |  | 0.2
Опора 16 - ЗТП-1 | [6 empty] | 0.03
ЗТП-1 - ЗТП-1А | [6 empty] | 0.04
Опора 12 - Опора 25 |  |  | 0.65
Опора 25 - КТП-35 |  |  | 0.02
Опора 25 - Опора 39 |  |  | 0.7
Опора 39 - ЗТП-2 |  |  | 0.02
Опора 25 - Опора 40 |  |  | 0.75
Опора 40 - Опора 52 |  |  | 0.6
Опора 52 - Опора 53/1 отпайка |  |  | 0.1
Опора 52 - Опора 56 |  |  | 0.2
Опора 56 - КТПН-65 отпайка |  |  | 0.25
Опора 56 - Опора 57 двухцепка |  |  | 0.03
Опора 57 двухцепка - ЗТП-23 |  |  | 0.02
ЗТП-23 - ЗТП-33 | [6 empty] | 0.25
ЗТП-33 - ЗТП-29 | [6 empty] | 0.3
ЗТП-29 - к/я 1 | [6 empty] | 0.05
к/я 1 - ЗТП-26 | [6 empty] | 0.3
к/я 1 - ЗТП-38 | [6 empty] | 0.25
ЗТП-38 - ЗТП-87 | [6 empty] | 0.6
Опора 56 - Опора 58 |  |  | 0.05
Опора 58 - Опора 64 |  |  | 1
Опора 64 - КТП-23а |  |  | 1
Опора 64 - Опора 69 |  |  | 0.25
Ячейка КСО ф.№11 - Опора 1 |  |  | 0.05
Опора 1 - Опора 6 |  |  | 0.25
Опора 6 - КТП-25 |  |  | 0.01
Опора 6 - Опора 12 |  |  | 0.3
Опора 12 - Опора 12/1 отпайка |  |  | 0.05
Опора 12/1 отпайка - РП-ТП-2 | [6 empty] | 0.1
РП-ТП-2 - ЗТП-39 | [6 empty] | 0.15
ЗТП-39 - ЗТП-62 | [6 empty] | 0.25
Опора 12 - Опора 15 |  |  | 0.15
Опора 15 - Опора 15/5 отпайка |  |  | 0.25
Опора 15/5 - ЗТП-39 | [6 empty] | 0.9
Опора 15 - Опора 18 |  |  | 6.15
Опора 18 двухцепка - ЗТП-5 |  |  | 0.06
Опора 18 - Опора 25 |  |  | 0.3
Опора 25 - ЗТП-15 |  |  | 0.02
Опора 25 - Опора 30 |  |  | 0.25
Опора 30 - Опора 30/9 отпайка |  |  | 0.45
Опора 30/9 - ЗТП Школа 2 | [6 empty] | 0.25
Опора 30 - Опора 39 |  |  | 0.45
Опора 39 - ЗТП-1 |  |  | 0.01
ЗТП-1 - Опора 40 |  |  | 0.01
Опора 40 - Опора 47 |  |  | 0.35
Опора 47 - ЗТП-2 |  |  | 0.02
ЗТП-2 - КТП-2 - Опора 48 |  |  | 0.5
Опора 48 - Опора 55 |  |  | 0.35
Опора 55 - Опора 62 |  |  | 0.35
Опора 62 - Опора 62/2 отпайка |  |  | 0.1
Опора 62 - Опора 64 |  |  | 0.1
Опора 64 - Опора 64/4 отпайка |  |  | 0.2
Опора 64/4 - Опора 64/4/1 отпайка |  |  | 0.03
Опора 64/4 - Опора 64/10 |  |  | 0.3
Опора 64/10 - КТП Стадион пищевик |  |  | 0.005
Опора 64 - Опора 69 |  |  | 0.25
Опора 69 - Опора 69/1 отпайка |  |  | 0.01
Опора 69 - Опора 74 |  |  | 0.25
Опора 74 - Опора 75 - Опора 74 |  |  | 0.03
Опора 75 - ЗТП-3 |  |  | 0.02
Опора 74 - Опора 74/1 отпайка |  |  | 0.05
Опора 74 - Опора 80 |  |  | 0.3
Опора 80 - Опора 80/1 |  |  | 0.03
Опора 80 - Опора 91 |  |  | 0.55
Опора 91 Опора 95 |  |  | 1
Опора 95 - КТП-14 |  |  | 0.02
Опора 95 - Опора 115 |  |  | 0.5
Опора 115 - Опора 116 |  |  | 0.05
Опора 116 - Опора 121 |  |  | 0.25
Опора 121 - Опора 121/1 отпайка |  |  | 0.05
Опора 121/1 - ЗТП-59 | [6 empty] | 0.03
Опора 121 - Опора 132 |  |  | 0.55
Опора 132 - Опора 162 |  |  | 1.5
Опора 60 - Опора 60/1 |  |  | 0.04
Опора 60/1 - КТП-71 |  |  | 0.005
КРУН №31 - Опора 62 |  |  | 0.01
Опора 62 - Опора 64 |  |  | 0.1
Опора 64 - Опора 64/20 отпайка |  |  | 1
Опора 64 - Опора 64/29 отпайка |  |  | 0.45
Опора 64 - Опора 82 |  |  | 0.9
Опора 82 - Опора 82/11 отпайка |  |  | 0.55
Опора 82/11 - КТП-105 | [6 empty] | 0.03
Опора 82/6 - Опора 82/12 |  |  | 0.05
Опора 82/12 - КТП-Широкая 62 |  |  | 0.01
Опора 82/12 - Опора 82/14 |  |  | 0.1
Опора 82/14 - КТП Широкая 62а |  |  | 0.01
Опора 82 - Опора 87 |  |  | 0.35
Опора 87 - Опора 87/6 отпайка |  |  | 0.3
Опора 87 - Опора 91 |  |  | 0.2
Опора 27 - Опора 27/1 отпайка |  |  | 0.03
Опора 27/1 - КТП-63 |  |  | 0.005
Опора 27 - ЗТП-3 | [6 empty] | 0.25
Опора 39 - Опора 39/1 отпайка |  |  | 0.03
Опора 39/1 - КТП-67 |  |  | 0.005
Опора 52 - Опора 54 |  |  | 0.1
Опора 54 - Опора 54/1 отпайка |  |  | 0.05
Опора 54 - Опора 57 |  |  | 0.15
Опора 57 - Опора 57/1 отпайка |  |  | 0.05
Опора 57 - Опора 62 |  |  | 0.25
Опора 62 - Опора 62/12 отпайка |  |  | 0.6
Опора 62 - Опора 98 |  |  | 1.8
Опора 98 - КТП-100 |  |  | 0.01
Опора 98 - Опора 102 |  |  | 0.2
Опора 102 - ТП-18 |  |  | 0.03
ячейка ф.№10 до опоры №1 |  |  | 0.04
опора №1-опора №12 |  |  | 0.05
опора №12-опора №12/1 |  |  | 0.005
опора №12-опора №17 |  |  | 0.25
опора №17(отпайка)-опора №17/1 |  |  | 0.005
опора №17/1 (РЛНД)-опора №17/3 |  |  | 0.16
опора №17-опора №18 |  |  | 0.005
опора №18(отпайка-1)-опора №18-1/2(РЛНД) |  |  | 0.11
опора №18-1/2(РЛНД)-опора №18-1/5 |  |  | 0.15
опора №18(отпайка-2)-опора №18-2/2(РЛНД) |  |  | 8
опора №18-опора №45 |  |  | 1.35
опора №45(отпайка)-опора №45/1 (РЛНД) |  |  | 0.005
опора №45/1-45/6 |  |  | 0.25
опора №45/6 | [6 empty] | 0.1
опора №45/7-опора №45/16 |  |  | 0.45
опора №45/16 - ТП школа №2 (ТМ-400 кВА) | [6 empty] | 0.25
опора №45 (РЛНД)-ТП-14 (ТМ-630 кВА) |  |  | 0.001
опора №46-опора №56 (РЛНД) |  |  | 0.02
опора №56 (РЛНД)- КТП-56 (400 кВА) |  |  | 0.04
опора №56-опора №61 |  |  | 0.25
опора №61(отпайка)-опора №61/1 |  |  | 0.005
опора №61-опора №62 |  |  | 0.005
опора №62(отпайка)-опора №62/9 |  |  | 0.45
опора №62-опора №68 |  |  | 0.3
опора №68(отпайка)-опора №68/12 |  |  | 0.6
опора №68/12 (РЛНД)-КТП-69 (ТМ-250 кВА) |  |  | 0.04
опора №68-опора №73 |  |  | 0.25
опора №73(отпайка)-опора №73/1 (РЛНД) |  |  | 0.005
опора №73/1-КТП-19 (ТМ-250 кВА) |  |  | 0.04
опора №73-опора №75 |  |  | 0.1
опора №75(отпайка)-опора №75/6 |  |  | 0.3
опора №75/6(РЛНД)-КТП-Д/С (ТМ-160 кВА) |  |  | 0.04
опора 75/6 (РЛНД)-опора №75/7 |  |  | 8
опора №75/7-КТП-школа | [6 empty] | 0.15
опора №75-опора №79 |  |  | 0.2
опора №79(отпайка)-опора №79/1 |  |  | 0.005
опора №79/1 (РЛНД) |  |  | 0.04
опора №79-опора №87 |  |  | 0.4
опора №87-опора №101 |  |  | 0.7
ячейка ф.№63 до опоры №1 |  |  | 0.04
опора №1-опора №14 |  |  | 0.7
опора №14/1(отпайка)-опора №14/10 |  |  | 0.5
опора №14/10 (РЛНД)-КТП-27а (ТМ-250 кВА) |  |  | 0.04
опора №14/10-опора №14/22 |  |  | 0.6
опора №14/22 (РЛНД)-КТП-27 |  |  | 0.04
опора №14 (РЛНД)-опора №18 |  |  | 0.2
опора №18(отпайка)-опора №18/2 |  |  | 0.1
опора №18-опора №29 |  |  | 0.55
опора №29 (РЛНД)-КТПН-5 (ТМ-400 кВА) |  |  | 0.04
опора №29-опора №34 |  |  | 0.25
опора №34(отпайка)-опора №34/8 |  |  | 0.4
опора №34-опора №39 |  |  | 0.25
опора №39(отпайка)-опора №39/5 |  |  | 0.25
опора №39-опора №48 |  |  | 0.45
опора №48(отпайка)-опора №48/2 |  |  | 0.1
опора №48/2 (РЛНД)-КТП-27б |  |  | 0.04
опора №48-опора №52 |  |  | 0.2
опора №50(отпайка)-опора №52/10 |  |  | 0.53
опора №52/10-опора 52/52 |  |  | 2.1
опора №52-опора №54 |  |  | 0.1
опора №54-опора №55 |  |  | 0.05
опора №55(отпайка)-опора-55/1 (РЛНД) |  |  | 0.08
опора №55-опора №67 |  |  | 0.6
опора №67(отпайка)-опора №67/7 (РЛНД) |  |  | 0.38
опора №67/1(отпайка)-опора №67/1 (РЛНД) |  |  | 0.08
опора №67-опора №94 |  |  | 1.35
ячейка ф.№64 до опоры №1 |  |  | 0.04
опора №1-опора №4 |  |  | 0.2
опора №4(отпайка)-опора 4/5 |  |  | 0.25
опора №4/5 (РЛНД)-ТП№4 (ТМ-400 кВА) |  |  | 0.005
опора 4/5-опора 4/10 |  |  | 0.25
опора 4/10(отпайка)-опора 4/10/4 |  |  | 0.2
опора 4/10/4(РЛНД)-ТП№7 (ТМ-400 кВА) |  |  | 0.005
опора 4/10/4-опора 4/10/10 |  |  | 0.3
опора 4/10/10 (РЛНД)-ТП-8 (ТМ-630 кВА) |  |  | 0.005
опора 4/10-опора 4/12 |  |  | 0.1
опора 4/12 (РЛНД)-ТП-24 (ТМ-630 кВА) |  |  | 0.005
ТП-24 (ТМ 630 кВА)-КТПН-6 (ТМ-400 кВА) | [6 empty] | 0.1
опора 4/12-опора 4/18 |  |  | 0.3
опора №4-опора №10 |  |  | 0.305
опора №10 (РЛНД)-КТП-31а (ТМ-250 кВА) |  |  | 0.02
опора №10-опора №33 (РЛНД) |  |  | 1.155
опора №33 (РЛНД)-ТП-91 (ТМ-630 кВА) |  |  | 0.02
КТПН-6 (РЛНД)-опора №34 |  |  | 0.055
опора №34-опора №41 |  |  | 0.35
опора №41(отпайка)-опора №41/17 |  |  | 0.85
опора №41/17(отпайка)-опора №41/17/7 |  |  | 0.35
опора №41/17/7-КТП-109 (ТМ-400 кВА) |  |  | 0.02
опора №41/17-опора №41/19 |  |  | 0.1
опора №41/19(отпайка)-опора №41/19/3 |  |  | 0.15
опора №41/19-опора №41/29 |  |  | 0.5
опора №41/28(отпайка)-опора №41/28/1 |  |  | 0.05
опора №41/28/1-КТП (ТМ-250 кВА) | [6 empty] | 0.3
опора №41/28-опора №41/30 |  |  | 0.1
опора №41/31-ВШУ-(РЛНД) |  |  | 0.005
опора №41/31-опора №41/39 |  |  | 0.45
опора №41-опора №49 |  |  | 0.4
опора №49-ТП-30 (ТМ-400 кВА) | [6 empty] | 0.205
опора №49-опора №57 |  |  | 0.4
ф.1 Победы (Гаражи) |  |  |  | 0.4
ф.1 Победы (Гаражи) | [7 empty] | 0.1
ф.Томаева верх |  |  |  | 0.765
ф.Томаева/Набережная |  |  |  | 1.08
ф.ул.Хетагурова |  |  |  | 0.6
ф.З.Космодемьянской |  |  |  | 1.04
ф.Калинина/Вокзальная |  |  |  | 0.44
ф.Калинина/Вокзальная |  |  |  | 1.6
ф.Магнит |  |  |  | 0.2
ф.Победы низ |  |  |  | 0.56
ф.Тароненко |  |  |  | 1.4
ф.Тароненко |  |  |  | 0.4
ф.Комсомольская низ |  |  |  | 0.52
ф.Комсомольская верх |  |  |  | 1.4
ф.Комсомольская верх |  |  |  | 0.32
ф.Ардонская |  |  |  | 0.5
ф.Подгорная |  |  |  | 0.76
ф.Ленина |  |  |  | 0.2
ф.Ленина |  |  |  | 1.04
ф.Торчиновых низ |  |  |  | 0.28
ф.Торчинова верх |  |  |  | 0.52
ф.Энгельса |  |  |  | 0.2
ф.Энгельса |  |  |  | 0.24
ф.Кирова низ |  |  |  | 0.64
ф.Кирова верх |  |  |  | 0.76
ф.1 3 заводская | [7 empty] | 1.4
ф.2 Бойня |  |  |  | 0.24
ф.3 2 Заводская |  |  |  | 0.72
ф. 1 Заводская |  |  |  | 2.45
ф.1 Победы 65 | [7 empty] | 0.1
ф.2 – пер. Крайний |  |  |  | 0.44
ф.3 ф.Мойка |  |  |  | 0.24
ф.4 -Ч.Баева |  |  |  | 0.56
ф.1 Иподром |  |  |  | 0.35
ф.2 Частный дом |  |  |  | 0.15
ф.Сотовая вышка | [7 empty] | 0.24
ф.Гостиница |  |  |  | 0.44
ф.Бесланская |  |  |  | 0.76
ф.Бесланская |  |  |  | 0.2
ф.1 Карьерная |  |  |  | 0.48
ф.1 Карьерная |  |  |  | 0.16
ф.2 Советская |  |  |  | 0.96
ф.1 Недвижая |  |  |  | 0.72
ф.1 Недвижая |  |  |  | 0.2
ф.2 Чкалова/Пирогова |  |  |  | 0.72
ф.3 Чкалова верх |  |  |  | 0.48
ф.4 Дмитрова/Мамсурова |  |  |  | 1.84
ф.1 ул.Бзарова/Фидарова |  |  |  | 2
ф.2 ул.Хумалагская верх |  |  |  | 0.52
ф.3 ул.Хумалагская низ |  |  |  | 0.68
ф.1 – ул.Стахановская |  |  |  | 0.5
ф.2 ул.Тельмана |  |  |  | 1.76
ф.Стахановская верх |  |  |  | 0.64
ф.1 ул.Надтеречная |  |  |  | 0.56
ф.2 ул.Заманкульская |  |  |  | 0.56
ф.2 ул.Заманкульская |  |  |  | 0.2
ф.Щорса |  |  |  | 1.2
ф.Ватутина |  |  |  | 0.68
ф.Ч.Баева |  |  |  | 0.4
ф.Ч.баева 24 |  |  |  | 0.36
ф.4-5 проезд Бзарова | [7 empty] | 0.19
ф.г. ул. Ленина |  |  |  | 6.4
ф.1 - Мира 1 МКД |  |  |  | 0.05
ф.2 - Дом быта | [7 empty] | 0.025
ф.3 - Рынок |  |  |  | 0.1
ф.4 - Мебельный цех | [7 empty] | 0.1
ф.5 - Мира 3 |  |  |  | 0.05
ф.6 ул.Мира |  |  |  | 0.44
ф.7 ул.Пер.Пушкинский |  |  |  | 0.6
ф., ул. Коминтерна |  |  |  | 2.413
ф.7 ул.Пер.Пушкинский |  |  |  | 0.04
ф.1 -ул. Ленина |  |  |  | 1.6
ф.2 пер.Пионерский/Гогичаевой |  |  |  | 0.76
ф.3 К.Маркса |  |  |  | 1.52
ф.1 - Вокзальная |  |  |  | 1.92
ф.2 Хетагурова |  |  |  | 1.32
ф.1.-ул.Калинина |  |  |  | 0.96
ф.2 ул.Победы |  |  |  | 0.6
ф.1 ул.Ахсарова |  |  |  | 1.16
ф.2 ул.Дзержинского |  |  |  | 1.04
ф.3 ул.Северная |  |  |  | 1.8
ф. – ул. Кабисова |  |  |  | 0.92
ф.2 – ул. Строителей |  |  |  | 1.2
ф.1– ул. Вокзальная |  |  |  | 1.16
ф.– ул. Победы |  |  |  | 1.838
ф.1 – ул. Привокзальная |  |  |  | 1.16
ф.1 ул.Железнодорожная |  |  |  | 1.16
ф.2 ул.Щорса |  |  |  | 0.76
ф.1 – ул. Нартовская верх |  |  |  | 0.52
ф.2 ул.Нартовская низ |  |  |  | 0.72
ф.3 ул.Нартовская |  |  |  | 0.08
ф.4 ул.Сталина |  |  |  | 0.88
Ф. Сигова |  |  |  | 0.28
ф.Маркова |  |  |  | 0.44
ф.Сигова/Мира |  |  |  | 0.4
ф.Д/с,Маркова1 | [7 empty] | 0.4
ф.МКД 52 | [7 empty] | 0.4
ф.Гаражи |  |  |  | 0.45
ЛЭП 0,4кВ СИП 3*50 г. Беслан, ул. К. Кусова (Р. Люксембург) |  |  |  | 0.118
ЛЭП 0,4 кВ СИП 3*50 г. Беслан, ул. Джибилова |  |  |  | 0.8
ЛЭП 0,4 кВ СИП 3*50 г. Беслан, ул. Бр. Торчиновых |  |  |  | 0.836
ЛЭП 0,4 кВ СИП 3*50 г. Беслан, ул. Бр. Ногаевых |  |  |  | 1.84
ЛЭП 0,4 кВ СИП 3*50 г. Беслан, ул. Бесланская |  |  |  | 0.292
Итого Бесланский РЭС | 0 | 0 | 69.811 | 76.662 | 0 | 0 | 4.885 | 2.955
Фидер №3
от ПТ 110 до ТП 38 |  |  | 0.15
ЗТП-38 - ЗТП-14 |  |  | 1
ЗТП-38 - ЗТП-21 |  |  | 0.9
ЗТП-21 - ЗТП-5 |  |  | 0.55
Опора №53-отпайка-ЗТП-24 |  |  | 0.8
ЗТП-5 - КТПН-6 |  |  | 1.25
КТПН-6 - МТП-37 |  |  | 1.15
МТП-37 - КТП-13 |  |  | 0.35
КТП-13 - ЗТП-17 |  |  | 1.05
ЗТП-17 - ЗТП-28 |  |  | 1.4
ЗТП-28 - ЗТП-51 |  |  | 0.6
Опора № 139 - № 139/4 |  |  | 0.2
Опора № 141 - №162 |  |  | 1.1
Опора № 149 - № 149/1 |  |  | 0.03
ЗТП - 51 - МТП - 44 |  |  | 0.4
МТП - 44 - КТП - 27 |  |  | 0.1
КТП - 27 - ЗТП - 8 |  |  | 0.55
ТП - 14 - КТПН - 52 |  |  | 1.8
Опора № 24/25/1 - № 24\25\4 |  |  | 0.2
Опора № 24\25\4/1 - МТП -2 |  |  | 0.05
Опора № 24\25\1 - КТП -33 | [6 empty] | 0.65
МТП - 34а - КТП - 34 |  |  | 0.08
Фидер №4
Опора № 1 - ТП - 20 |  |  | 1
ТП - 20 - ТП - 47 |  |  | 0.9
ТП - 47 -КТП - 18 |  |  | 0.9
КТП - 18 - КТП -1 |  |  | 0.3
КТП - 1 -КТП - 30 |  |  | 0.35
КТП -30 - КТП - 56 |  |  | 0.5
КТП -56-КТП - 41 |  |  | 1.1
КТП -41- ТП - 49 |  |  | 0.3
ТП - 49 - ТП - 32 |  |  | 0.08
ТП - 32 -КТП -9 |  |  | 0.7
КТП - 9 - КТП - 11 |  |  | 0.6
КТП - 11 - МТП - 16 |  |  | 0.8
МТП - 16 - КТП -54 |  |  | 0.45
КТП - 54 - КТП-42 |  |  | 1.3
ЗТП- 47 - ЗТП - 38 |  |  | 1
Опора №61/7- ТП-38 | [6 empty] | 0.15
ТП-38-КТП-57 | [6 empty] | 0.1
Фидер №8
п/ст Ардон -110/35/10кВ - Опора №3 |  |  | 0.15
Отпора №3 - КТП-22 |  |  | 0.25
Отпора №3 - КТП-55 |  |  | 0.5
ЗТП-3 - ЗТП-21 |  |  | 0.35
Опора №24 - ЗТП- 4 |  |  | 0.55
Опора №35 - ЗТП-29 |  |  | 0.7
Опора № 46 - ЗТП-55 |  |  | 0.5
Опора №52 - КТП С.К. |  |  | 0.35
Опора №52 - КТП С.К. | [6 empty] | 0.03
Опора № 53/6 - ЗТП-24 |  |  | 0.15
КТП С.К. - ЗТП- 24 | [6 empty] | 0.03
Опора №53/5 - ЗТП-36 |  |  | 0.55
Опора №53/5 - ЗТП-36 | [6 empty] | 0.05
Опора № 53 - ЗТП-48 |  |  | 0.4
Опора №62 - КПТ-45 |  |  | 0.45
Опора №71 - КТП-25 |  |  | 1.35
Опора № 74/6 - КТП-7 |  |  | 0.55
Опора № 74/15 - ЗТП-32 |  |  | 0.55
Опора № 71 - КТП-45 |  |  | 0.3
Опора №76 - ЗТП-10 |  |  | 0.15
Опора №79 - ЗТП - 23 |  |  | 0.3
ТП-8-14 с. Ногкау |  |  |  | 1.08
ТП-8-31 с. Ногкау |  |  |  | 0.95
ТП-1-52 Фидер 1 |  |  |  | 1.2
ТП-1-52 Фидер 2 |  |  |  | 0.8
ТП-1-52 Фидер 3 |  |  |  | 0.2
ТП-9-28 Фидер 1 |  |  |  | 0.15
ТП-9-28 Фидер 2 |  |  |  | 0.6
ТП-9-28 Фидер 3 |  |  |  | 0.3
ТП-9-28 Фидер 4 |  |  |  | 0.2
ТП-9-28 Фидер 5 |  |  |  | 0.55
ТП-9-28 Фидер 6 |  |  |  | 0.11
ТП-7-1 Тиб Фидер 1 |  |  |  | 0.65
ТП-7-1 Тиб Фидер 2 |  |  |  | 0.45
ТП-7-1 Тиб Фидер 3 |  |  |  | 0.5
ТП-7-1 Тиб Фидер 4 |  |  |  | 0.3
ТП-7-1 Тиб Фидер 5 |  |  |  | 0.55
ТП-7-2 с. Сатат |  |  |  | 1.55
ТП-7-4 с. Холст |  |  |  | 0.5
ТП-2-70 Фидер 1 | [7 empty] | 0.55
ТП-2-70 Фидер 2 |  |  |  | 1.55
ЗТП-10-1 Садон Фидер 1 | [7 empty] | 0.2
ЗТП-10-1 Садон Фидер 2 | [7 empty] | 0.05
ЗТП-10-2 Фидер 1 |  |  |  | 0.4
ЗТП-10-2 Фидер 1 | [7 empty] | 0.05
ЗТП-10-2 Фидер 2 |  |  |  | 1.4
ЗТП-10-2 Фидер 3 |  |  |  | 1.1
ТП-10-3 с. Галон |  |  |  | 0.3
ТП-10-4 с. Галон Фидер 1 |  |  |  | 0.75
ТП-10-4 с. Галон Фидер 2 |  |  |  | 0.15
ТП-12-6 Архон Геологи Фидер 1 | [7 empty] | 0.314
ТП-12-6 Архон Геологи Фидер 2 |  |  |  | 0.025
ТП-12-6 Архон Геологи Фидер 2 | [7 empty] | 0.217
ТП-12-6 Архон Геологи Фидер 3 |  |  |  | 0.3
ТП-3-4 с. Н. Згид Фидер 1 |  |  |  | 0.28
ТП-3-4 с. Н. Згид Фидер 1 | [7 empty] | 0.1
ТП-3-4 с. Н. Згид Фидер 2 |  |  |  | 0.125
ТП-13-1 с. Дейкау |  |  |  | 0.5
ТП-13-2 с. Архон Фидер 1 |  |  |  | 0.257
ТП-13-2 с. Архон Фидер 2 |  |  |  | 2.6
ТП-11-7 с. Цми |  |  |  | 1.36
ТП-11-9 Тибсли |  |  |  | 0.14
ТП-7-46 Алагир |  |  |  | 2.9
ТП-7-23 Алагир Ф. ЦУМ | [7 empty] | 0.3
ТП-7-23 Алагир Ф. Старый Город | [7 empty] | 0.22
ТП-7-23 Ф. Алагирская |  |  |  | 0.35
ТП-723 Ф. Кавказская |  |  |  | 0.25
Фидер №7
КРУН-98 ВМП-10 - КРУН ВМП-10 |  |  | 2.035
КРУН ВМП-10 - Опора 47 |  |  | 0.55
КРУН ВМП-10 - Опора 47 | [6 empty] | 2.9
Опора №47 - КРУН | [6 empty] | 0.1
КРУН - КТП- Джимни | [6 empty] | 0.1
Опора №47 - КРУН |  |  | 0.275
КРУН - КТП-ХОЛСТ |  |  | 3.465
Фидер №13
п/ст Мизур 110/6кВ - ТП-13-2 |  |  | 7.205
Опора № 96 - ТП-13-1 |  |  | 1.045
Фидер №12
ТП-15-5 - опора №1 | [6 empty] | 0.085
Опора №1 - КТП АЗС |  |  | 0.34
Опора №7 - КТПН |  |  | 1.495
Опоры №24 - ЗТП-ГРП |  |  | 0.579
Фидер №3 В. Згид
Опоры №1 - МТП-3-4 |  |  | 0.96
Фидер №12 В. Мизур
Опора №36/1 - КТП-12-10 |  |  | 0.96
Итого Алагир | 0 | 0 | 18.909 | 25.377 | 0 | 0 | 3.185 | 2.001
ФИДЕР № 4
п/ст Дигора 110/35/10кВ - ЗТП-4-1 |  |  | 1.15
Опора №23 - ЗТП-4-2 |  |  | 0.6
Опора №36 - КТПН-4-3 |  |  | 0.75
Опора № 50 - КТПН-4-5 |  |  | 1.55
Опора №77 - ТП-4-31 |  |  | 0.45
Опора №85- опора №90 |  |  | 0.25
Опора № 90 - КТПН-4-11 |  |  | 1.15
Опора № 113 - КТПН- |  |  | 0.7
Опора № 113 - Опора № 127/1 |  |  | 0.75
Опора № 127- Опора № 133 |  |  | 0.3
Опора №90 - КТПН-4-6 |  |  | 0.45
Опора №90/9 - ЗТП-4-4-0 |  |  | 0.95
Опора №90/27 - ТП-4-7 |  |  | 0.5
Опора №90/8 - КТПН-4-28 |  |  | 0.3
Опора №90/8/5 - ЗТП-4-8 |  |  | 0.55
Опора №90/8/14 - ТП |  |  | 1.15
Опора № 90/8/32 - КТПН |  |  | 1.35
Фидер-5
п/ст Дигора 110/35/10кВ - КТП-5-11 |  |  | 0.7
Опора № 11 - КТП-5-12 |  |  | 0.45
Опора №20 - ЗТП-5-14 |  |  | 1.15
Опора №20 - отпайка опора №41/2 |  |  | 1.25
Опора № 41 - КТП-5-15 |  |  | 0.35
Опора №49 - КТП-4-4-0 |  |  | 0.75
Опора №36 - КТП-5-13 |  |  | 0.3
Опора №36 - ЗТП-5-18 |  |  | 0.9
Опора №36 - ЗТП-5-18 | [6 empty] | 0.1
Опора №36 - отпайка опора №36/18 |  |  | 0.9
Опора №36/18 - ЗТП-5-18 | [6 empty] | 0.1
Опора №36/18 - КТП-5-19 |  |  | 0.75
Фидер №7
п/ст Дигора-110/35/10кВ-КПТ-Мегафон |  |  | 0.95
Опора №17 - ЗТП-7-27 |  |  | 0.2
Опора №18 - КТПН-7-20 |  |  | 0.85
Опора №33 - КТПН-7-21 |  |  | 0.4
Опора №39 - ЗТП-7-26 |  |  | 0.95
Опора №42/16 - КПТ |  |  | 0.05
Опора №42/16 - ТП "Сушилка" |  |  | 0.25
Опора №42/10 - отпайка опора №42/10/5 |  |  | 0.25
Опора № 42 - КПТ-7-29 |  |  | 0.8
Опора №51/3 - ЗТП-7-22 | [6 empty] | 0.1
Опора № 51 - КТП- Спорт Школа |  |  | 0.15
Опора №52 - КТП |  |  | 0.7
Опора №64/2 - КТП-7-23 |  |  | 0.1
Опора №64/4 - КТП-7-24 |  |  | 0.95
Опора №64 - КТПН- АЗС РОМА |  |  | 0.9
Опора №81 - КТПН-7-13 |  |  | 0.55
Опора №91 - ЗТП-7-25 |  |  | 0.35
ЗТП-4-1 ф-1 |  |  |  | 0.9
ЗТП-4-1 ф-2 |  |  |  | 0.55
ЗТП-4-1 ф-3 |  |  |  | 0.45
ЗТП-4-1 ф-4 |  |  |  | 0.85
КТПН-5-11 |  |  |  | 2.25
КТПН-5-12 ф-1 |  |  |  | 0.75
КТПН-5-12 ф-2 |  |  |  | 1.8
КТПН-5-13 ф-1 |  |  |  | 0.6
КТПН-5-13 ф-2 |  |  |  | 1.5
КТПН-5-13 ф-3 |  |  |  | 2.1
КТПН-5-15 ф-1,ф-2,ф-3. |  |  |  | 2.28
КТПН-5-16 ф-1,ф-2,ф-3, |  |  |  | 2.08
ЗТП-5-17 |  |  |  | 2.7
КТПН-5-18 |  |  |  | 4
КТПН-5-19 |  |  |  | 2.16
ЗТП-4-2 |  |  |  | 2.66
КТПН-4-3 |  |  |  | 2
ЗТП-4-5 |  |  |  | 2.8
ЗТП-4-4-0 |  |  |  | 4.92
КТПН-4-6 |  |  |  | 4.28
ЗТП-4-7 |  |  |  | 3.58
ЗТП-4-8 |  |  |  | 2.9
КТПН-4-28 |  |  |  | 2.06
КТПН-7-13 |  |  |  | 0.1
КТПН-7-20 |  |  |  | 3.84
КТПН-7-21 |  |  |  | 2.76
ЗТП-7-22 |  |  |  | 0.16
КТПН-7-23 |  |  |  | 2.8
КТПН-7-24 |  |  |  | 3
ЗТП-7-26 |  |  |  | 2.56
ЗТП-7-27 |  |  |  | 0.5
КТПН-7-29 |  |  |  | 2.44
Итого Дигора | 0 | 0 | 28.8 | 68.33 | 0 | 0 | 0.3 | 0
ф.1 ДОС №31 | [7 empty] | 0.225
ф.1-ул. Бр.Дубининых |  |  |  | 0.76
ф.6 - ул.Торговая, 3в; Бр.Дубининых |  |  |  | 0.451
ф.6 - ул.Торговая, 3в; Бр.Дубининых | [7 empty] | 0.03
ф.3-ул.Надтеречная-рынок |  |  |  | 0.384
ф.3-ул.Надтеречная-рынок | [7 empty] | 0.07
ф.8-ул.Орджоникидзе |  |  |  | 0.713
ф.8-ул.Орджоникидзе | [7 empty] | 0.13
ф.18 ул.Комсомольская -Коммунистическая | [7 empty] | 0.02
ф.18 ул.Комсомольская -Коммунистическая |  |  |  | 0.802
ф.2 ул.Комсомольская -Скудра | [7 empty] | 0.18
ф.2 ул.Комсомольская -Скудра |  |  |  | 0.46
ф.4-интернат, поликлиника | [7 empty] | 0.02
ф.4-интернат, поликлиника |  |  |  | 0.09
ф.7- ул. Кирова, 25 | [7 empty] | 0.07
ф.9 -ул.Комсомольская,37 | [7 empty] | 0.08
ф.1 ул.Грузинская -Советов | [7 empty] | 0.05
ф.1 ул.Грузинская -Советов |  |  |  | 0.98
ф.9 ул. Фурманова, 12 | [7 empty] | 0.15
ф.19 ул. Социалистическая-Фурманова | [7 empty] | 0.05
ф.19 ул. Социалистическая-Фурманова |  |  |  | 0.75
ф.17 Шевченко-МУП"Водоканал" |  |  |  | 0.57
ф.2 ул.Анджиевского,15 |  |  |  | 0.05
ф.4 ул.Коммунистическая | [7 empty] | 0.1
ф.4 ул.Коммунистическая |  |  |  | 1.1
ф.6- ул. Анджиевского, 14 | [7 empty] | 0.15
ф.7 – ул. Грузинская-Уварова | [7 empty] | 0.05
ф.7 – ул. Грузинская-Уварова |  |  |  | 0.7
ф.9 – ул. Уварова -Шаумяна |  |  |  | 0.44
ф.4 ул.Фурманова, 57 | [7 empty] | 0.25
ф.7 – ул.Скудра - Грузинская | [7 empty] | 0.05
ф.7 – ул.Скудра - Грузинская |  |  |  | 1.09
ф.9 -ул. Фурманова, 31 | [7 empty] | 0.15
ф.6 -ул.Октябрьская | [7 empty] | 0.05
ф.6 -ул.Октябрьская |  |  |  | 0.929
ф.7 -ул.Достоевского-Некрасова |  |  |  | 0.93
ф.9 -ул.Азаниева - Орджоникидзе | [7 empty] | 0.03
ф.9 -ул.Азаниева - Орджоникидзе |  |  |  | 0.919
ф.1 -ул. Шаумяна - Красноармейская в ст.типографии |  |  |  | 0.493
ф.3 -ул. Соколовского-Свердлова) в ст. насосной |  |  |  | 0.493
ф.1 - ул.Армянская 29 |  |  |  | 0.67
ф.4 -ул. Армянская - Анджиевского | [7 empty] | 1.35
ф.4 -ул. Армянская - Анджиевского |  |  |  | 1.09
ф.6 -ул. Шаумяна (церковь) |  |  |  | 0.509
ф.7 -ул.Соколовского в ст. Красноармейской | [7 empty] | 0.05
ф.7 -ул.Соколовского в ст. Красноармейской |  |  |  | 0.66
ф.2 – ул.Свердлова, Чкалова, Салганюка | [7 empty] | 0.05
ф.2 – ул.Свердлова, Чкалова, Салганюка |  |  |  | 0.67
ф.3 – ул. Интернациональная – Советов | [7 empty] | 0.05
ф.3 – ул. Интернациональная – Советов |  |  |  | 0.72
ф.4 -ул.Свердлова - Фурманова | [7 empty] | 0.05
ф.4 -ул.Свердлова - Фурманова |  |  |  | 1.32
ф.8 – Цветы павильон | [7 empty] | 0.21
ф.4 – ул. Прохладненская |  |  |  | 0.948
ф.4 – ул. Прохладненская | [7 empty] | 0.02
ф.7 – ул. Усанова | [7 empty] | 0.02
ф.7 – ул. Усанова |  |  |  | 1.66
ф.4с – ул. Садовая, 8 | [7 empty] | 0.14
ф.6,17н -РУ-0,4 кВ ТП-12с | [7 empty] | 0.04
ф.1 – ул. Савельева - Близнюка |  |  |  | 0.7
ф.1 – ул. Савельева - Близнюка | [7 empty] | 0.02
ф.2 – ул. Гоголя - ул. Луковская | [7 empty] | 0.03
ф.2 – ул. Гоголя - ул. Луковская |  |  |  | 0.887
ф.3 – ул. Савельева - Фортштадская | [7 empty] | 0.02
ф.3 – ул. Савельева - Фортштадская |  |  |  | 1.187
ф.1 – ул. Ленина |  |  |  | 0.66
ф.2 – ул. Гуржибекова -пер. Кирпичный |  |  |  | 0.684
ф.7 – ул. Кирова, 117,119 | [7 empty] | 0.02
ф.7 – ул. Кирова, 117,119 |  |  |  | 0.362
ф.7 – торговые павильоны ул. Кирова | [7 empty] | 0.04
ф.7 – торговые павильоны ул. Кирова |  |  |  | 0.336
ф.1 – ул.Хетагурова - Шевчука |  |  |  | 0.77
ф.2 -ул. Кирова, 127 | [7 empty] | 0.32
ф.3 – ул. Кирова, 145, 147 |  |  |  | 0.46
ф.4 – ул. Мира – Ленина | [7 empty] | 0.02
ф.4 – ул. Мира – Ленина |  |  |  | 0.733
ф.7 - Калинина |  |  |  | 0.743
ф.1 Кафе-Амага-Маркова-Вокзальная |  |  |  | 0.96
ф.11 - Маркова-Вокзальная (в сторону Базы Элеваторная 1) |  |  |  | 0.54
ф.2 -ул.Гвардейская -ул. Калинина |  |  |  | 0.884
ф.2 -ул.Гвардейская -ул. Калинина | [7 empty] | 0.02
ф.3 – ул. Вокзальная, 3 |  |  |  | 0.19
ф.4 – ул. Маркова - ул. Пионерская |  |  |  | 0.945
ф.4 – ул. Маркова - ул. Пионерская | [7 empty] | 0.02
ф.8 -ул. Маркова, 1 | [7 empty] | 0.14
ф.9 – ул. Ленина, 2 | [7 empty] | 0.32
ф.ул. Первомайская | [7 empty] | 0.08
ф.ул. Первомайская |  |  |  | 0.54
ф.1 – ул. Первомайская (чет) в ст. СОШ №6 | [7 empty] | 0.04
ф.1 – ул. Первомайская (чет) в ст. СОШ №6 |  |  |  | 0.48
ф.2 -ул. Первомайская (чет) в ст. ул.Юбилейной | [7 empty] | 0.03
ф.2 -ул. Первомайская (чет) в ст. ул.Юбилейной |  |  |  | 0.51
ф.3 -ул. Забельского | [7 empty] | 0.09
ф.3 -ул. Забельского |  |  |  | 0.74
ф.4 – ул.Первомайская (нечет. правая) в сторону Б.Хмельницкого | [7 empty] | 0.03
ф.4 – ул.Первомайская (нечет. правая) в сторону Б.Хмельницкого |  |  |  | 0.43
ф.5 – ул.Первомайская (нечет. левая) в сторону ул. Юбилейной |  |  |  | 0.75
ф.1 - ул. Хмельницкого в сторону ул. Первомайской |  |  |  | 0.308
ф.2 - ул. Хмельницкого в сторону ул. Тельмана |  |  |  | 0.57
ф.2 -ул. Хмельницкого нечет. в сторону ул. Тельмана |  |  |  | 0.36
ф.3– ул. Хмельницкого в стор. ул. Первомайской |  |  |  | 0.29
ф.4 – ул. Хмельницкого нечетная (левая) |  |  |  | 0.55
ф. ул. Гардинная |  |  |  | 1
ф.4.-ул.Коммунальная | [7 empty] | 0.001
ф.4.-ул.Коммунальная |  |  |  | 0.18
ф.3.-Гаражи (№2 и №4) |  |  |  | 0.204
ф.3.-Гаражи (№2 и №4) | [7 empty] | 0.246
ф.4 - пер. Садовый - ул. Советов |  |  |  | 0.972
ф.4 - пер. Садовый - ул. Советов | [7 empty] | 0.03
ф.6 – ул. Крупнова |  |  |  | 0.438
ф.11 – ул. Мичурина | [7 empty] | 0.02
ф.11 – ул. Мичурина |  |  |  | 0.54
ф.2 – ул. Кирова, 40 | [7 empty] | 0.05
ф.2 – ул. Кирова, 40 |  |  |  | 0.17
ф.3 – ул. Соколовского -Скудра | [7 empty] | 0.03
ф.3 – ул. Соколовского -Скудра |  |  |  | 0.4
ф.6 -ул. Шаумяна, 52 | [7 empty] | 0.12
ф.7 – ул.Салганюка -ул. Анджиевского | [7 empty] | 0.1
ф.7 – ул.Салганюка -ул. Анджиевского |  |  |  | 0.65
ф.8 Шаумяна в сторону рынка |  |  |  | 0.215
ф.9 Соколовского в сторону военкомата |  |  |  | 0.451
ф.2 – ул. Комсомольская, №84, магазин | [7 empty] | 0.05
ф.2 – ул. Комсомольская, №84, магазин |  |  |  | 0.345
ф.4 – ул. Комсомольская-поликлиника | [7 empty] | 0.05
ф.4 – ул. Комсомольская-поликлиника |  |  |  | 0.584
ф.6 – ул. Орджоникидзе | [7 empty] | 0.05
ф.6 – ул. Орджоникидзе |  |  |  | 0.86
ф.7 – Комсомольская, 76 | [7 empty] | 0.15
ф.7 – ул. Кирова, 110 | [7 empty] | 0.12
ф.8 – ул. Кирова – д/сад, ул. Кирова, 125 | [7 empty] | 0.04
ф.8 – ул. Кирова – д/сад, ул. Кирова, 125 |  |  |  | 0.656
ф.9 – ул. Хмельницкого, 1а, ул. Кирова, 102 | [7 empty] | 0.35
ф. 13 – ул. Кирова, 114 | [7 empty] | 0.15
ф.1 – 50 лет Октября, 41 | [7 empty] | 0.05
ф.8 – 50 лет Октября, 42 | [7 empty] | 0.15
ф.1 – ул. Гастелло, 12 |  |  |  | 0.18
ф.2 – ул. Гагарина (левая) | [7 empty] | 0.02
ф.2 – ул. Гагарина (левая) |  |  |  | 0.37
ф.6 – Столовая |  |  |  | 0.11
ф.9 – ул. Гагарина (правая) |  |  |  | 1.24
ф.1 – ул.Маркса, Кочубея |  |  |  | 0.97
ф.2 – ул. Маркса, Энгельса |  |  |  | 0.67
ф.3 – ул. Крупской |  |  |  | 0.26
ф.2 – СОШ №5 |  |  |  | 0.6
ф.4 – ДОУ №12 белочка |  |  |  | 0.71
ф.8 ул.Лебедева Кумача |  |  |  | 0.91
ф.3 – ул. Пригородная |  |  |  | 0.98
ф. 2 – ул. Степная |  |  |  | 1.27
ф.3 – ул. Гуржибекова (четная)-Матросова |  |  |  | 0.74
ф.7 – ул. Гуржибекова (нечетная) |  |  |  | 0.96
ф.8 – Щорса-Кабардинская |  |  |  | 1.7
ф.2 -ул. Ленина, 62. |  |  |  | 0.04
ф.2 -ул. Ленина, 62., ул. Ленина, 68, ул. Ленина, 72, | [7 empty] | 0.27
ф.2 -ул.Хмельницкого (чет) от оп.РУ-0,4кВ до оп.№7 | [7 empty] | 0.05
ф.2 -ул.Хмельницкого (чет) от оп.РУ-0,4кВ до оп.№7 |  |  |  | 0.64
ф.4 – ул. Тельмана | [7 empty] | 0.03
ф.4 – ул. Тельмана |  |  |  | 0.62
ф.5 -ул. Хмельницкого (нечет). | [7 empty] | 0.05
ф.5 -ул. Хмельницкого (нечет). |  |  |  | 0.8
ф.6 -ул.Элеваторная |  |  |  | 0.71
ф.1 – ул. Кирова, 63 | [7 empty] | 0.09
ф.4 – ул. Армянская, ул. Комсомольская | [7 empty] | 0.16
ф.4 – ул. Армянская, ул. Комсомольская |  |  |  | 0.993
ф.7 Кирова 59 |  |  |  | 0.07
ф.2 -ул.Савельева, 4 | [7 empty] | 0.18
ф.3 -ул. Октябрьская, 51 | [7 empty] | 0.07
ф.4 -50 лет Октября, 45-б | [7 empty] | 0.25
ф.5 -ул. Октябрьская, 53 | [7 empty] | 0.1
ф.6 -ул.Октябрьская, 88 | [7 empty] | 0.13
ф.9 -ул. Октябрьская,49 | [7 empty] | 0.09
ф.12 -ул.Савельева, 2 | [7 empty] | 0.18
ф.13 -ул.Савельева, 4а | [7 empty] | 0.13
ф.14 -ул. Савельева, 2а | [7 empty] | 0.15
ф.17 -50 Лет Октября, 44а | [7 empty] | 0.15
ф.1 -ул.Гоголя-Савельева |  |  |  | 0.602
ф.2 – ул. Горького |  |  |  | 0.48
ф.3 -50 лет Октября, ул. Лермонтова |  |  |  | 0.733
ф.4 – 50 Лет Октября, 46 | [7 empty] | 0.12
ф.7 -50 лет Октября, 45а | [7 empty] | 0.16
ф.12 Чернокурова |  |  |  | 0.645
ф. 11 -50 лет Октября, 50, | [7 empty] | 0.12
50 лет Октября, 49, | [7 empty] | 0.1
50 лет Октября, 48, 47 | [7 empty] | 0.15
ф.2 -ул. Маркова -ул. Пионерская | [7 empty] | 0.02
ф.2 -ул. Маркова -ул. Пионерская |  |  |  | 0.584
ф.3 – ул. Пролетарская -ул. Мира, 30-33 | [7 empty] | 0.32
ф.3 – ул. Пролетарская -ул. Мира, 30-33 |  |  |  | 0.445
ф.4 – ул. Анисимова-Вокзальная | [7 empty] | 0.02
ф.4 – ул. Анисимова-Вокзальная |  |  |  | 0.984
ф.4 - ул. Маркова |  |  |  | 0.271
ф.7 – ул. Мира, 38 |  |  |  | 0.19
ф.8,9 – СОШ №108 | [7 empty] | 0.25
ф.1 -ул. Грозненская, 5 | [7 empty] | 0.11
ф.3 -ул.Грозненская, 3 | [7 empty] | 0.11
ф.14 -ул.Грозненская, 3 | [7 empty] | 0.07
ф.11 -ул. Садовая, 12 | [7 empty] | 0.11
ф.3–ул. Комсомольская,12 ул.Шевченко, 8 | [7 empty] | 0.22
ф.4,7-ул.Соколовского,1, перемычка между ВРУ | [7 empty] | 0.12
ф.9-ул.Социалистическая-ул. Шаумяна | [7 empty] | 0.03
ф.9-ул.Социалистическая-ул. Шаумяна |  |  |  | 0.61
ф.1 – ул. Шишкина |  |  |  | 0.56
ф.1 – ул. Шишкина | [7 empty] | 0.06
ф.4 – ул. Калоева |  |  |  | 0.539
ф.5- ул.Хмельницкого |  |  |  | 0.726
ф.2 – ул. Калинина | [7 empty] | 0.18
ф.2 – ул. Калинина |  |  |  | 0.764
ф.7 -ул. Кирова, 149 | [7 empty] | 0.26
ф.15 – ул. Кирова, 153 | [7 empty] | 0.15
ф.9- ул. Кирова,124 | [7 empty] | 0.2
ф.13 – ул. Кирова, 124а | [7 empty] | 0.13
ф.12 – ул. Кирова,122 | [7 empty] | 0.22
Ф№1 ДОС №30 | [7 empty] | 0.125
Ф№2 ДОС №28 | [7 empty] | 0.125
Ф№3 ДОС №29 | [7 empty] | 0.125
ф.4 - ДОС №№ 40 - 47 |  |  |  | 0.16
Ф№5 Степная №25 | [7 empty] | 0.125
ф.14 -ул. Соколовского, 88 | [7 empty] | 0.15
ф.15 -ул.Соколовского | [7 empty] | 0.15
ф.15 -ул.Соколовского |  |  |  | 0.487
ф.2 – ул. Соколовского,108 | [7 empty] | 0.07
ф.10 - ул. Грозненская 10 | [7 empty] | 0.25
ф.1 -ул.Юбилейная | [7 empty] | 0.02
ф.1 -ул.Юбилейная |  |  |  | 0.5
ф.2 -ул. Моздокская |  |  |  | 0.974
ф.3 – ул. Ступишина | [7 empty] | 0.02
ф.3 – ул. Ступишина |  |  |  | 0.86
ф.5 – ул. Кончокина - П.Гака |  |  |  | 1.35
ф.6 - ул. Весенняя | [7 empty] | 0.03
ф.6 - ул. Весенняя |  |  |  | 0.41
ф.7 – ул.Осетинская |  |  |  | 0.76
ф.4 – ул.Леонида Белого |  |  |  | 0.38
ф.2 – пер. Салганюка |  |  |  | 1.29
ф.2 – пер. Салганюка | [7 empty] | 0.05
ф.3 – ул. Садовая |  |  |  | 0.962
ф.4 -ул.Первомайская(чет) | [7 empty] | 0.02
ф.4 -ул.Первомайская(чет) |  |  |  | 0.98
ф.6 -ул.Первомайская (нечет) |  |  |  | 0.76
ф.3 -ул.Надтеречная |  |  |  | 0.4
ф.3 -ул.Надтеречная | [7 empty] | 0.03
ф.4 – пер.Форштадский | [7 empty] | 0.03
ф.4 – пер.Форштадский |  |  |  | 0.416
ф.2 -ул. Юбилейная,9 | [7 empty] | 0.4
ф.3,4 – ул. Юбилейная, 11 | [7 empty] | 0.31
ф.7 -ул. Юбилейная, 13 | [7 empty] | 0.45
ф.1 -ул.Зеленая (нечетная) | [7 empty] | 0.06
ф.1 -ул.Зеленая (нечетная) |  |  |  | 1.015
ф.2 – ул. Подлесная - ул. Дачная | [7 empty] | 0.02
ф.2 – ул. Подлесная - ул. Дачная |  |  |  | 1.201
ф.3 – Подлесная площадь | [7 empty] | 0.02
ф.3 – Подлесная площадь |  |  |  | 0.845
ф.4 – ул. Зеленая (четная) | [7 empty] | 0.04
ф.4 – ул. Зеленая (четная) |  |  |  | 1.229
ф.1 – ул. Полевая |  |  |  | 1.16
ф.1 -ул. Вокзальная - Белинского | [7 empty] | 0.02
ф.1 -ул. Вокзальная - Белинского |  |  |  | 0.571
ф.3 – ул. Маркова, 67 | [7 empty] | 0.15
ф.7 – ул. Вокзальная,45 | [7 empty] | 0.1
ф.9 – ул. Мира, 48 | [7 empty] | 0.04
ф6. - ул.Проездная - Маркова |  |  |  | 0.56
ф.1 – ул.Заводская (правая) | [7 empty] | 0.02
ф.1 – ул.Заводская (правая) |  |  |  | 1.24
ф.2-ул.Л.-Кумача | [7 empty] | 0.02
ф.2-ул.Л.-Кумача |  |  |  | 0.98
ф.3-ул.Полевая (левая) | [7 empty] | 0.02
ф.3-ул.Полевая (левая) |  |  |  | 0.536
ф.4-ул.Полевая (правая) | [7 empty] | 0.02
ф.4-ул.Полевая (правая) |  |  |  | 0.76
ф.5-ул.Заводская(левая) | [7 empty] | 0.02
ф.5-ул.Заводская(левая) |  |  |  | 0.9
ф.1- ул. Садовая | [7 empty] | 0.02
ф.1- ул. Садовая |  |  |  | 1.044
ф.3- ул.Шаумяна | [7 empty] | 0.05
ф.3- ул.Шаумяна |  |  |  | 0.842
ф.1 – ул. Мира, 18 | [7 empty] | 0.11
ф.2 -ул. Ленина, 22. | [7 empty] | 0.12
ф.3 -ул. Ленина, 20 | [7 empty] | 0.12
ф.4 – ул. Мира, 20 | [7 empty] | 0.16
ф.6 – ул. Мира, 18а | [7 empty] | 0.12
ф.7- ул.Гвардейская, 27 | [7 empty] | 0.2
ф.14 -ул. Ленина, 18 | [7 empty] | 0.23
ф.15 -ул. Ленина, 18а | [7 empty] | 0.2
ф.5 – ул. Кошевого | [7 empty] | 0.015
ф.5 – ул. Кошевого |  |  |  | 1.82
ф.6, ф.8 – ул. Фрунзе, 7а | [7 empty] | 0.08
ф.7 – ул. Фрунзе, 10-б | [7 empty] | 0.3
ф.9 – ул. Фрунзе, 8-б | [7 empty] | 0.1
ф.11, ф.12 -ул.Фрунзе, 8а | [7 empty] | 0.28
ф.15, ф.17 -ул.Шевчука, 75 | [7 empty] | 0.215
ф.13 -ул. Кирова, 97 | [7 empty] | 0.19
ф.3 – ул. Близнюка, 111 | [7 empty] | 0.09
ф.4 – ул. Кирова, 95 | [7 empty] | 0.18
ф.5 – ул. Близнюка | [7 empty] | 0.025
ф.5 – ул. Близнюка |  |  |  | 1.008
ф.7 – ул.Соколовского, 25 | [7 empty] | 0.12
ф.9 – ул. Соколовского, 27 | [7 empty] | 0.08
ф.14 – ул. Кирова, 30 | [7 empty] | 0.13
ф.14 – ул. Кирова, 31 |  |  |  | 0.087
ф.15 – ул. Ермоленко, 21 | [7 empty] | 0.12
ф.13 Кирова 36,38 |  |  |  | 0.13
ф.17 – ул. Хетагурова, 19 | [7 empty] | 0.28
ф.2-ул. Хмельницкого, 44 | [7 empty] | 0.2
ф.4 -ул. Хмельницкого, 46 | [7 empty] | 0.2
ф.7 -ул. Хмельницкого, 48 ВРУ-1 | [7 empty] | 0.15
ф.9 -ул. Хмельницкого, 48 ВРУ-2 | [7 empty] | 0.15
ф.12 -ул. Юбилейная, 4 | [7 empty] | 0.25
ф.14 -ул. Юбилейная, 1-а ВРУ-3 | [7 empty] | 0.6
ф.21-ул. Хмельницкого - пер. Кирпичный |  |  |  | 0.73
ф.23 – ул. Хмельницкого, 34 | [7 empty] | 0.08
ф.3 -ул. Советов, 8-б | [7 empty] | 0.21
ф.7 – ул. Чкалова, 2-б | [7 empty] | 0.25
ф.9 – ул. Советов, 8 | [7 empty] | 0.15
ф.16 – ул. Советов, 6а | [7 empty] | 0.26
ф.16 – ул. Азаниева -ул. Суворова |  |  |  | 0.95
ф.13 – ул. Орджоникидзе, 75 | [7 empty] | 0.05
ф.5 – ул. Близнюка, 97 | [7 empty] | 0.14
ф.10 – ул. Суанова | [7 empty] | 0.05
ф.10 – ул. Суанова |  |  |  | 0.552
ф.3- ДОС №27 | [7 empty] | 0.31
каб.перемычка ДОС № 36 | [7 empty] | 0.2
ф.9- ул. Пролетарская, 56 ВРУ-1 | [7 empty] | 0.008
ф.11- ул. Пролетарская, 56 ВРУ-2 | [7 empty] | 0.3
ф.5- ул.Пролетарская |  |  |  | 0.595
ф.6- ул.Хетагурова, 30 | [7 empty] | 0.24
ф.7- ул. Пионерская |  |  |  | 0.43
ф.1- ул.Фрунзе 10д | [7 empty] | 0.083
ф.2- ул.Хетагурова 23 | [7 empty] | 0.125
ф.4- ул.Фрунзе 10а | [7 empty] | 0.16
ф.1 -ул. Лебедева-Кумача(правая) в стор.канала | [7 empty] | 0.02
ф.1 -ул. Лебедева-Кумача(правая) в стор.канала |  |  |  | 0.48
ф.2 – ул. Дружбы | [7 empty] | 0.02
ф.2 – ул. Дружбы |  |  |  | 0.62
ф.3 -ул. Лебедева-Кумача(правая) в стор.ж/д | [7 empty] | 0.02
ф.3 -ул. Лебедева-Кумача(правая) в стор.ж/д |  |  |  | 0.58
ф.4 -ул. Заводская | [7 empty] | 0.02
ф.4 -ул. Заводская |  |  |  | 0.5
ф.11 Юбилейный проезд , 12 | [7 empty] | 0.18
ф.10 Юбилейный проезд , 12/1 | [7 empty] | 0.16
ф.12 ул. А. Лалиева, 4 | [7 empty] | 0.22
ф.1, ф.3. Юбилейная 20 ВРУ-1 | [7 empty] | 0.07
ф.2, ф.4 Юбилейная 20 ВРУ-2 | [7 empty] | 0.07
ф.6, ф.7 Юбилейная 24 | [7 empty] | 0.14
ф.9, ф.11 Юбилейная 22 | [7 empty] | 0.04
ф.3 ул.А. Лалиева, 6 | [7 empty] | 0.05
ф.4- ул. Степная - Прохладненсая |  |  |  | 0.491
ф.1-ул. Усанова - Партизанская |  |  |  | 0.684
ф.1- ул.Юбилейная,14 ВРУ-1 - каб.перем.от ВРУ-2 Юбил.14 | [7 empty] | 0.27
ф.3-ул.Юбилейная, 16 - каб.перем.от ВРУ-2 Юбил.14 | [7 empty] | 0.41
ф.4-ул. Советов, 12, ВРУ-1 | [7 empty] | 0.13
ф.7-ул. Советов, 10 | [7 empty] | 0.13
ф.9-ул.Юбилейная, 12 | [7 empty] | 0.25
ф.17-ул.Советов,12, ВРУ-2 | [7 empty] | 0.06
ф.16-ул.Юбилейная,16 ВРУ-2 | [7 empty] | 0.17
ф.23-ул. Советов, 8а | [7 empty] | 0.21
ф.6-ул.Первомайская, чет. в ст. № 168 |  |  |  | 0.7
ф.3-ул. Первомайская, | [7 empty] | 0.2
ф.3-ул. Первомайская, |  |  |  | 0.45
ф.7-ул.Б.Хмельницкого |  |  |  | 0.7
ф.9 -ул.Первомайская, чет. | [7 empty] | 0.02
ф.9 -ул.Первомайская, чет. |  |  |  | 0.61
ф.8-ул. Строительная | [7 empty] | 0.02
ф.8-ул. Строительная |  |  |  | 1.2
ф.1-ул.Космодемьянской, 5; ул.Гастелло,5; жил.городок | [7 empty] | 0.085
ф.1-ул.Космодемьянской, 5; ул.Гастелло,5; жил.городок |  |  |  | 0.7
ф.3- ул. Гастелло, 6 | [7 empty] | 0.025
ф.5 -ул.Космодемьянской, 6 | [7 empty] | 0.025
ф.15 - Гастелло, 4 | [7 empty] | 0.137
ф.7-ул.Космодемьянской,2 | [7 empty] | 0.09
ф.8 ул.Космодемьянской, 3а | [7 empty] | 0.12
ф.9-ул.Космодемьянской, 4 | [7 empty] | 0.08
ул.Космодемьянской, 1 | [7 empty] | 0.045
ф.11- детский дом | [7 empty] | 0.1
ф.16 - Фабричная |  |  |  | 1.28
ф.3 - МКД Фабричная 10 | [7 empty] | 0.095
ф.4 - МКД З.Космодем.7 | [7 empty] | 0.07
ф.6 - МКД З.Космодем.7 а | [7 empty] | 0.1
ф.4 - опора 38/1 ВРУ-0,4 кВ ул.Юбилейная | [7 empty] | 0.09
ф.3 -ул.Юбилейная | [7 empty] | 0.45
ф.7 -ул.8-я Гвардейская-пер.Цветочный-пер.Грибной | [7 empty] | 1.54
ф.1 - в ст. ул.Юбилейная 87а | [7 empty] | 0.12
ф.3-ул.Октябрьская,45 | [7 empty] | 0.1
ф.7-ул.Форштадская (нечет) |  |  |  | 0.829 |  |  |  | 0
ф.12-ул.Форштадская - ул.Октябрьская |  |  |  | 0.871
ф.12-ул.Форштадская - ул.Октябрьская | [7 empty] | 0.032
ф.19-ул.Октябрьская,43 | [7 empty] | 0.15
ф.2-ул.Юбилейная, 21, ВРУ-1 | [7 empty] | 0.08
ф.16-ул.Юбилейная, 15 | [7 empty] | 0.22
ф.7-ул.Юбилейная,21, ВРУ-2 | [7 empty] | 0.11
каб.перем. Юбилейная, 19 | [7 empty] | 0.07
ф.11-ул.Юбилейная, 23 | [7 empty] | 0.04
ф.12-ул.Юбилейная, 17 | [7 empty] | 0.24
каб.перем. Юбилейная, 11 | [7 empty] | 0.14
ф.17- ул.Юбилейная,19 | [7 empty] | 0.18
ф.1- ул.Комсомольская,90 | [7 empty] | 0.1
ф.4-пл.50 лет Октября, 44,45 | [7 empty] | 0.68
ф.6 Маяковского - Азаниева (Октябрьская 82) |  |  |  | 0.26 |  |  |  | 0
ф.6- ул.Салганюка, 85 ВРУ-1 | [7 empty] | 0.08
ф.7-ул.Свердлова - ул. Кондратенко | [7 empty] | 0.02
ф.7-ул.Свердлова - ул. Кондратенко |  |  |  | 1.12
ф.9- ул. Салганюка, 85 ВРУ-2 | [7 empty] | 0.04
ф.2-ул.Фрунзе, 18, ВРУ-3 | [7 empty] | 0.02
ф.3-ул. Фрунзе, 10 | [7 empty] | 0.23
ф.4 ул. Фрунзе, 18 ВРУ-1
ф.6 Хетагурова 13-б | [7 empty] | 0.14
ф.7-ул.Фрунзе, 14 | [7 empty] | 0.05
ф.9-ул. Фрунзе, 16 | [7 empty] | 0.12
ф.13 Фрунзе 10
ф.15- ул. Фрунзе, 18, ВРУ-2 | [7 empty] | 0.14
ф.8,11-ул.Юбилейная 1 | [7 empty] | 0.115
ф.7 ДОС №34 | [7 empty] | 0.115
ф.8- ДОС № 37 | [7 empty] | 0.16
ф.9 - ДОС № 33 | [7 empty] | 0.07
ДОС № 39 | [7 empty] | 0.15
ф.1- ДОС № 26 |  |  |  | 0.07
ДОС № 32 | [7 empty] | 0.05
ф.2- ДОС № 38 | [7 empty] | 0.2
ДОС № 36 | [7 empty] | 0.15
ф.3 - ДОС № 24 | [7 empty] | 0.1
ДОС № 25 | [7 empty] | 0.09
ф.3- ДОС № 20 - 23 | [7 empty] | 0.07
ф.3- ДОС № 20 - 24 |  |  |  | 0.2
ф.4- ДОС № 17 - 19 | [7 empty] | 0.06
ф.4- ДОС № 17 - 20 |  |  |  | 0.116
ф.8 - ДОС № 14 - 16 | [7 empty] | 0.06
ф.8 - ДОС № 14 - 17 |  |  |  | 0.171
ф.4- ДОС № 1,2, 3, 13 | [7 empty] | 0.05
ф.4- ДОС № 1,2, 3, 13 |  |  |  | 0.26
ф.5 - ДОС № 11, 12 | [7 empty] | 0.05
ф.5 - ДОС № 11, 12 |  |  |  | 0.05
ф.6- ДОС № 8,9,10 | [7 empty] | 0.05
ф.6- ДОС № 8,9,10 |  |  |  | 0.184
ф.7- ДОС № 5, 6, 7 | [7 empty] | 0.05
ф.7- ДОС № 5, 6, 7 |  |  |  | 0.223
ф.8- ДОС № 4 | [7 empty] | 0.05
ф.4-ул.Гуржибекова, 5 | [7 empty] | 0.2
ф.6- ул.Гуржибекова, 6 | [7 empty] | 0.09
ф.7- ул. Кирова,99 | [7 empty] | 0.54
ф.3- ул. Салганюка, 82 | [7 empty] | 0.07
ф.4-ул. Салганюка, 84 | [7 empty] | 0.31
ф.12- ул. Юбилейная, 10 | [7 empty] | 0.22
ф.5-ул.Вокзальная -Калинина | [7 empty] | 0.02
ф.5-ул.Вокзальная -Калинина |  |  |  | 1.2
ф.2-ул.Буденного | [7 empty] | 0.02
ф.2-ул.Буденного |  |  |  | 1.1
ф.3 Садовая |  |  |  | 1.02
ф.1- ул.Красная (нечет) | [7 empty] | 0.02
ф.1- ул.Красная (нечет) |  |  |  | 1
ф.3-ул.Калинина-Усанова | [7 empty] | 0.02
ф.3-ул.Калинина-Усанова |  |  |  | 0.71
ф.5-ул.Калинина (чет) в стор.Лесной | [7 empty] | 0.02
ф.5-ул.Калинина (чет) в стор.Лесной |  |  |  | 1.3
ф.7-ул.Калинина(нечет)в стор.Лесной |  |  |  | 1.19
ф.2-ул. Красная (четная) |  |  |  | 1.95
ф.4-ул. Лесная (нечетная) |  |  |  | 1.454
ф.3-ул. Моздокская | [7 empty] | 0.02
ф.3-ул. Моздокская |  |  |  | 0.913
ф.1-ул. Лесная (четная) -Моздокская - Крупской | [7 empty] | 0.02
ф.1-ул. Лесная (четная) -Моздокская - Крупской |  |  |  | 1.728
ф.5-ул. Буденного | [7 empty] | 0.02
ф.5-ул. Буденного |  |  |  | 0.89
ф.2-ул. Калинина |  |  |  | 1.536
ф.1 пер.Молодежный |  |  |  | 0.42
ф.2-ул.Вокзальная -ул. Кабардинская |  |  |  | 1.599
ф.13-ул.Буденного - Усанова |  |  |  | 1.6
ф.2-ул.Усанова-Щорса №№30-50, №№41-61 | [7 empty] | 0.02
ф.2-ул.Усанова-Щорса №№30-50, №№41-62 |  |  |  | 1.07
ф.4-ул.Степная |  |  |  | 0.96
ф.1-ул. Водопроводная - ул. Майская (четная) | [7 empty] | 0.02
ф.1-ул. Водопроводная - ул. Майская (четная) |  |  |  | 0.99
ф.2- ул. Кизлярская(чет) |  |  |  | 0.42
ф.3- ул.Водопроводная - ул. Майская (нечетная) |  |  |  | 0.81
ф.4-ул.Водопроводная - ул. Крупской |  |  |  | 1.15
ф.4-ул.Водопроводная - ул. Крупской | [7 empty] | 0.03
ф.5- ул.Прогонная -Усанова | [7 empty] | 0.02
ф.5- ул.Прогонная -Усанова |  |  |  | 1.415
ф.1-ул. Щорса -ул. Кабардинская | [7 empty] | 0.04
ф.1-ул. Щорса -ул. Кабардинская |  |  |  | 0.97
ф.2 - ул. Щорса | [7 empty] | 0.02
ф.2 - ул. Щорса |  |  |  | 0.9
ф.3 -ул.Кабардинская - ул. Лесная | [7 empty] | 0.02
ф.3 -ул.Кабардинская - ул. Лесная |  |  |  | 1.145
ф.4 -ул. Степная | [7 empty] | 0.04
ф.4 -ул. Степная |  |  |  | 0.838
ф.2 -ул. Полевая |  |  |  | 0.9
ф.1- ул. Ермолова в стор. Терека |  |  |  | 0.3
ф.2- ул. Казачья-пер.Казачий |  |  |  | 1.15
ф.3- ул. Атамана Жукова |  |  |  | 0.4
ф.4- ул. Ермолова-Новая-Краюшкина |  |  |  | 1.481
ф.4- ул. Ермолова-Новая-Краюшкина | [7 empty] | 0.03
ф.9 - ул. Полевая | [7 empty] | 0.03
ф.9 - ул. Полевая |  |  |  | 1
ф.2-ул. Прогонная - ул. Моздокская |  |  |  | 0.987
ф.3- ул. Буденного (нечет) |  |  |  | 0.629
ф.5- ул. Буденного (чет) | [7 empty] | 0.03
ф.5- ул. Буденного (чет) |  |  |  | 0.742
ф.1 - ул. Лесная | [7 empty] | 0.06
ф.1 - ул. Лесная |  |  |  | 0.98
ф.1- ул. Ермолова -Новая Моздокская | [7 empty] | 0.01
ф.1- ул. Ермолова -Новая Моздокская |  |  |  | 1.11
ф.2- ул.Ермолова -Новая от РУ-0,4 кВ до оп. №15 | [7 empty] | 0.017
ф.2- ул.Ермолова -Новая от РУ-0,4 кВ до оп. №16 |  |  |  | 0.95
ф.3 Краюшкина, Петричева, Маркова от оп.№8 до оп. №10/10 |  |  |  | 2.08
ф.4 Краюшкина через Моздокскую |  |  |  | 1.05
Фидер 6 кВ №1 ПС Моздок-110
Опора № 1 - КТП-1-10 |  |  | 0.0525
Фидер 6 кВ № 2 ПС Моздок-110
КРУН-44 – опора №17 |  |  | 0.3789
Опора №17 – опора №18 |  |  | 0.044
Опора №18 – ТП 2-3 |  |  | 0.2875
ТП 2-3 – опора №50 |  |  | 0.7755
Опора № 50 – опора №55 (ТП-2-2) |  |  | 0.3168
Опора № 55 (ТП-2-2) – опора №69 (ТП-2-10) |  |  | 0.36
Опора №72 – опора №77 |  |  | 0.132
Опора №77 отпайка №7 – КТП 2-11 |  |  | 0.081
Опора №17 отпайка №1 - КТП 2-67 |  |  | 0.239
Опора №17 отпайка №2 - КТП 2-66 |  |  | 1.45
Опора №46 отпайка №3 - КТП 2-8 |  |  | 0.548
Опора №48 отпайка №4 - КТП 2-63 |  |  | 0.063
Опора №50 отпайка №5 - ТП 2-6 |  |  | 0.3365
Опора №5/16 (ТП 2-6)- опора№5/19 (ТП-2-1) |  |  | 0.13
Опора №72 отпайка №6 - КТП 2-7 |  |  | 0.204
Опора №77 - КРУН-43 |  |  | 0.408
Опора №3 отпайка до КТП 2-4 (опора №3-опора №3-10) |  |  | 0.33
Опора № 9 - ТП-2-41 | [6 empty] | 0.12
Фидер 6 кВ № 5 ПС Моздок-110
ПС "Моздок- опора № 1 | [6 empty] | 0.7
Опора № 1 - опора № 12 |  |  | 0.43
Опора № 12 - ТП-15 |  |  | 0.458
Опора №22 (около ТП-15) – опора 41 |  |  | 0.5655
Опора №41 - ТП-14 |  |  | 0.022
Опора № 41 - РП-ТП-2 | [6 empty] | 0.05
РП-ТП-2 - опора № 42 | [6 empty] | 0.6
Опора № 43 - опора №72 (ТП-31) |  |  | 1.122
Опора № 72 - ТП-31 | [6 empty] | 0.05
ТП-31 - опора № 73 | [6 empty] | 0.08
Опора №73 (в р-не ТП-31) - опора №83 (в р-не ТП-70) |  |  | 0.444
РП-ТП-2 - ТП-98 | [6 empty] | 0.64
РП-ТП-2 - ТП-98 | [6 empty] | 0.18
РП-ТП-2 - ТП-98 | [6 empty] | 0.23
РП-ТП-2 - ТП-93 | [6 empty] | 0.77
ТП-93 – ТП-77 | [6 empty] | 0.4
ТП-77 - ТП-38 | [6 empty] | 0.38
ТП-38 - ТП-208 | [6 empty] | 0.43
ТП-38 - опора №2/10 (около ТП-84) |  |  | 0.334
Ввод в ТП-84 от опоры №2/10 | [6 empty] | 0.03
РП-ТП-2 - ТП-89 | [6 empty] | 0.45
ТП-89 - ТП-223 | [6 empty] | 0.53
ТП-98 - ТП-90 | [6 empty] | 0.2
ТП-90 - ТП-35 | [6 empty] | 0.37
ТП-35 - ТП-10 | [6 empty] | 0.2
ТП-10 - ТП-55 | [6 empty] | 0.18
ТП-10 - ТП-209 | [6 empty] | 0.43
ТП-35 - ТП-32 | [6 empty] | 0.4
ТП-32 - ТП-51 | [6 empty] | 0.41
ТП-51 - ТП-96 | [6 empty] | 0.23
ТП-96 - ТП-3 | [6 empty] | 0.63
ТП-10 - ТП-67 | [6 empty] | 0.31
ТП-67 - ТП-84 | [6 empty] | 0.7
ТП-84 - ТП-12 | [6 empty] | 0.17
ТП-67-КТП-78 | [6 empty] | 0.32
ТП-223 - ТП-61 | [6 empty] | 0.5
Фидер 6 кВ № 7 ПС Моздок-110
ПС "Моздок- ТП 7-1 | [6 empty] | 0.45
ТП 7-1 – ТП 7-2 | [6 empty] | 0.25
ТП 7-2 – ТП 7-3 | [6 empty] | 0.15
ТП-101-ТП102 | [6 empty] | 0.23
ТП-7-1-ТП-101 | [6 empty] | 0.5
Фидер 6 кВ № 11 ПС Моздок-110
ПС "Моздок- опора № 1 | [6 empty] | 0.11
Опора № 1 - опора №45 |  |  | 1.691
Опора № 45 - РП-ТП-2 | [6 empty] | 0.05
РП-ТП-2 - опора № 46 | [6 empty] | 0.29
Опора № 46 - ТП-46 |  |  | 0.305
ТП-46 (опора №54) - ТП-13 (опора 71) |  |  | 0.8
ТП-46 (опора №1/1) - КТП-59 |  |  | 0.957
Опора №1/7 отпайка №1/1 - КТП-45 |  |  | 0.016
опора № 1/18 – ТП-99 | [6 empty] | 0.02
ТП-13 (опора №72) - опора №78 |  |  | 0.284
опора № 78-опора № 79 | [6 empty] | 0.25
Опора №79 - ТП-7 (опора №100) |  |  | 0.867
опора №84 -ТП-52 | [6 empty] | 0.42
ТП-13 (опора №2/1) –опора №2/25 (около ТП-31) |  |  | 0.853
Опора № 2/25 - ТП-31 | [6 empty] | 0.03
Опора №2/12 отпайка №3/1 - ТП-70 |  |  | 0.448
ТП-99 - ТП-61 | [6 empty] | 0.28
ТП-99 - ТП-92 | [6 empty] | 0.14
ТП-2-41-КТП-81 | [6 empty] | 0.28
ТП-99 - ТП-71 | [6 empty] | 0.35
ТП-99 - ТП-223 | [6 empty] | 0.25
ТП-92 - ТП-223 | [6 empty] | 0.13
ТП-61 - ТП-71 | [6 empty] | 0.13
ТП-52 - ТП-207 | [6 empty] | 0.41
ТП-207 - ТП-96 | [6 empty] | 0.65
ТП-207 – ТП-206 | [6 empty] | 0.12
ТП-52 - ТП-209 | [6 empty] | 0.4
ТП-52 - ТП-53 | [6 empty] | 0.45
ТП-53 - ТП-13 | [6 empty] | 0.45
ТП-53 - ТП-12 | [6 empty] | 0.69
ТП-12 - ТП-14 | [6 empty] | 0.83
РП-ТП-2-ТП-14 | [6 empty] | 0.04
ТП-14-КТП-114 | [6 empty] | 0.21
РП-ТП-2 – ТП-47 | [6 empty] | 0.45
ТП-47 - ТП-101 | [6 empty] | 0.38
ТП-47 - ТП-86 | [6 empty] | 0.56
ТП-101-ТП-102 | [6 empty] | 0.23
ТП-47 - ТП-15 | [6 empty] | 0.32
ТП-47 - ТП-89 | [6 empty] | 0.6
ТП-15 - ТП-34 | [6 empty] | 0.42
ТП-34 - ТП-225 | [6 empty] | 0.13
ТП-225 - ТП-33 | [6 empty] | 0.25
ТП-33 - ТП-93 | [6 empty] | 0.26
ТП-33 - КТП-133 | [6 empty] | 0.25
Фидер 6 кВ № 12 ПС "Моздок-110"
ПС"Моздок" - опора №1 | [6 empty] | 0.25
Опора №1 - ТП-11 (опора №18) |  |  | 0.7565
Опора №2 отпайка №2/1 - опора №2/2 |  |  | 0.034
опора №2/2 - ТП-112 | [6 empty] | 0.03
Опора №3-а отпайка №3-а/1 - КТП-111 |  |  | 0.004
ТП-11 (опора №19) - опора №71 (КТП-80) |  |  | 2.2045
Опора №37 отпайка № 37/1 - опора №37/11 (около КТП-83) |  |  | 0.24
Опора №48 отпайка №48/1 - КТП-103 |  |  | 0.053
Фидер 6 кВ № 13 ПС "Моздок-110"
ПС"Моздок" - ТП-82 | [6 empty] | 0.72
ТП-82 - опора №1 | [6 empty] | 0.08
опора №1 (около ТП-82) - ТП-54 |  |  | 0.271
ТП-82-КТП-65 | [6 empty] | 0.39
КТП-65-ТП-7-2 | [6 empty] | 0.4
ТП-54 - ТП-86 | [6 empty] | 0.64
ТП-16 - ТП-86 | [6 empty] | 0.43
ТП-54 - ТП-16 | [6 empty] | 0.33
ТП-16 - ТП-63 | [6 empty] | 0.4
ТП-63 - ТП-15 | [6 empty] | 0.36
ТП-63 - ТП-64 | [6 empty] | 0.3
ТП-64 - ТП-34 | [6 empty] | 0.43
ТП-64 - ТП-18 | [6 empty] | 0.25
ТП-18 - ТП-225 | [6 empty] | 1
Фидер 6 кВ № 4 ПС "Предмостная-110"
ПС "Предмостная" (опора №1) - опора №16 |  |  | 0.8845
Опора № 16 – опора № 21 |  |  | 0.188
Опора № 21- опора №22 (переход через р. Терек) |  |  | 0.3
Опора № 22 - опора №37 |  |  | 0.759
Опора № 37 - РП-1 | [6 empty] | 0.05
РП-1 - ТП-68 | [6 empty] | 0.24
РП-1 - ТП-28 | [6 empty] | 0.21
ТП-28(опора №38) – ТП-1 (опора №56) |  |  | 0.936
ТП-1 (опора №57) - (опора №74) ТП-2 |  |  | 0.584
ТП-2 (опора №75) –опора №79 |  |  | 0.165
опора №79 – ТП-3 | [6 empty] | 0.46
ТП-3 – ТП-7 | [6 empty] | 0.42
ТП-7 - опора №80 | [6 empty] | 0.15
Опора №80 - опора №91 |  |  | 0.4155
Опора №91 - Опора №102 |  |  | 0.57
КТП-7а (опора №102) - КТП-76 (опора №112) |  |  | 0.38
КТП-76 (опора №112) – опора №132 |  |  | 0.4965
Опора №132 – ТП-206 | [6 empty] | 0.26
РП-1 - ТП-57 | [6 empty] | 0.65
Фидер 6 кВ № 6 ПС "Предмостная-110"
ПС"Предмостная"-опора № 1 | [6 empty] | 1.1
Опора №1 - опора №3 (Переход через Терек. Совм.с ф.7) |  |  | 0.403
Опора № 3 - опора №21 в стор ТП-28 |  |  | 0.715
Опора №21 - опора №25 |  |  | 0.166
Опора №25 - опора №29 |  |  | 0.201
Опора №29 – опора №56 (около РП-ТП-4) |  |  | 1.125
Опора № 56 – РП-ТП-4 | [6 empty] | 0.05
Опора №32 отпайка №32/1 - опора №32/3 (в сторону ТП-57) |  |  | 0.082
Опора №32/3 – ТП-57 | [6 empty] | 0.04
Опора №46 отпайка на КТП-106 |  |  | 0.012
РП-ТП-4 - РП-5 | [6 empty] | 1.06
РП-5 - КТП-115 | [6 empty] | 0.06
РП-ТП-4 - ТП-116 | [6 empty] | 0.28
ТП-116 - ТП-6 | [6 empty] | 0.46
РП-ТП-4 – ТП-5 | [6 empty] | 0.9
ТП-5 - ТП-3 | [6 empty] | 0.45
ТП-5 - ТП-56 | [6 empty] | 0.4
ТП-56 - ТП-4 | [6 empty] | 0.43
ТП-4 - ТП-95 | [6 empty] | 0.47
ТП-95 - ТП-6 | [6 empty] | 0.45
ТП-6 – ТП-91 | [6 empty] | 0.48
ТП-91 – ТП-30 | [6 empty] | 0.36
Фидер 6 кВ № 7 ПС "Предмостная-110"
ПС"Предмостная" - опора № 1 | [6 empty] | 1.1
ТЕРЕК Опора № 1 - опора № 3 (совм.с ф.6) |  |  | 0.32
Опора № 3 - опора №23 |  |  | 0.724
Опора № 23 - РП-1 | [6 empty] | 0.07
РП-1 - ТП-68 | [6 empty] | 0.24
РП-1 - БКТП-108 | [6 empty] | 0.45
РП-1 - опора № 24 | [6 empty] | 0.05
Опора № 24 - опора №61 |  |  | 1.539
Опора № 61 – РП-ТП-4 | [6 empty] | 0.05
Опора №38 отпайка №1/1- КТП-169 |  |  | 0.074
РП-ТП-4 - РП-5 | [6 empty] | 1.06
РП-5 - КТП-115 | [6 empty] | 0.06
РП-ТП-4 - ТП-215 | [6 empty] | 0.25
ТП-215 - ТП-9 | [6 empty] | 0.3
РП-ТП-4 – опора №62 | [6 empty] | 0.04
Опора №62 - опора №93 (2х-цепка от опоры №54 до опоры №59) |  |  | 1.6299
Опора №67 отпайка №1/1 - КТП-69 (опора № 1/10) |  |  | 0.284
опора №66 отпайка №2/1 - ТП-9 |  |  | 0.373
ТП-9 - опора №2/23 (около ТП-95) |  |  | 0.5055
Опора №2/2 отпайка №3/1 -ТП-29 |  |  | 0.403
Опора №2/23 в сторону ТП-95 | [6 empty] | 0.1
ТП-8 - ТП-30 |  |  | 0.2995
Опора №77 отпайка №4 - ТП-75 |  |  | 0.063
Опора №93 - КТП-20 | [6 empty] | 0.05
ТП-29 - КТП-39 | [6 empty] | 0.08
ТП-9 - ТП-8 | [6 empty] | 0.42
ТП-8 - КТП-78а | [6 empty] | 0.37
ТП-8 - ТП-66 | [6 empty] | 0.37
ТП-66 - ТП-55 | [6 empty] | 0.38
ТП-55 - ТП-12 | [6 empty] | 0.2
КТП-20 – опора №94 | [6 empty] | 0.04
Опора №94 отпайка №5/1 - КТП-79 |  |  | 0.462
Опора №94 - ТП-121 (опора №118) |  |  | 0.969
Опора №107 отпайка №6/1 - №6/19 в сторону КТП -73 |  |  | 0.92
Опора №6/19 до КТП -73 - (опора №6/57) |  |  | 2.148
Фидер 6 кВ № 61 ПС "Тяговая"
ПС"Тяговая" - КРУН-61 | [6 empty] | 0.5
КРУН-61(через опору №1) - КТП-37 (опора №10) |  |  | 0.399
КТП-37 (опора №10) - опора №21 (ТП-48) |  |  | 0.617
Опора №21 - ТП-48 | [6 empty] | 0.04
ТП-48 - опора № 22 | [6 empty] | 0.04
Опора №22 (ТП-48) - КРУН-39 (опора №35) |  |  | 0.561
Опора №35 - ТП-62 | [6 empty] | 0.03
Опора №31 отпайка №31/1 - ТП-41 опора №31/8 |  |  | 0.378
Опора №1 - ТП-36 (опора №1/20) |  |  | 0.833
опора №1/7 отпайка №1/7/а - КТП-138 |  |  | 0.012
Опора 1/14 отпайка №2/1 - опора №2/4 (ТП-24) |  |  | 0.127
Опора №1/17 отпайка №4/1 - ТП-126 |  |  | 0.123
Опора № 4/4 - ТП-126 | [6 empty] | 0.03
Фидер 6 кВ № 62 ПС "Тяговая"
ПС"Тяговая" - ТП-21 | [6 empty] | 0.9
ТП-21 - ТП-24 | [6 empty] | 0.74
ТП-21 - опора №1 | [6 empty] | 0.35
Опора №1 (около ТП-21) - ТП-19 |  |  | 0.068
ТП-19 - опора № 3 | [6 empty] | 0.13
Опора № 3 - КТП-49 (опора №20) |  |  | 0.71
Опора №9 отпайка на ТП-18 |  |  | 0.2355
КТП-49 (опора №20) - КТП-58 (опора №25) |  |  | 0.1555
Опора №54 – ТП-208 | [6 empty] | 0.1
КТП-58 (опора №25) - ТП-29 |  |  | 1.603
ТП-29 - ТП-39 | [6 empty] | 0.08
Итого Моздокский район | 0 | 0 | 44.2146 | 156.521 | 0 | 0 | 47.16 | 35.594
Фидер 10 кВ № 5 ПС "Троицкая"
КРУН-5-27 - опора №1/40 переход ч/з Ж/Д пути |  |  | 0.178
опора №1/40 - КТП 5-24 (опора №1/42/1) |  |  | 0.127
опора №1/42 - КТП 5-25 |  |  | 0.602
Фидер 10 кВ № 2 ПС "Павлодольская-II"
Опора №63 отпайка №1 от опоры №1/5 до №1/17 (до КТП2-12 и КТП-2-4) |  |  | 0.57
Отпайка №3 от ВЛ-10кВ до КТП-2-14 | [6 empty] | 0.17
Отпайка №3 от ВЛ-10кВ до КТП-2-14 |  |  | 0.01
Спуск от ВЛ-10 кВ до КТП-2-2 |  |  | 0.008
Фидер 10 кВ № 8 ПС "Павлодольская-II"
Отпайка №11 от ВЛ-10кВ Ф№8 ПС 35/10кВ Павлодольская 2 |  |  | 0.11
Фидер 6 кВ № 6 ПС "Предмостная-110"
РП-6-1 (Россети) - БКТП-108 | [6 empty] | 0.31
Кабель силовой (Кабель АВВГ-4х4 мм2) | [7 empty] | 2.4203
ф. 1 - Моздокская, пер.Бекузарова, пер. Хетагурова |  |  |  | 0.829
ф.2 - Моздокская, пер.Бекузарова |  |  |  | 0.744
ф.3 - Гагарина (189-197), пер. Хетагурова |  |  |  | 0.319
ф.4 - Гагарина (177-187), пер. Хетагурова |  |  |  | 1.005
ф. Лесная |  |  |  | 0.721
ф. Водозабор |  |  |  | 0.541
ф. Водозабор | [7 empty] | 0.054
Итого Павлодольская | 0 | 0 | 1.605 | 4.159 | 0 | 0 | 0.48 | 2.4743
КЛ-0,4 кВт АВБШв-1 | [7 empty] | 5.81
КЛ-6 кВт Кабель марки ААБ2лУ | [6 empty] | 0.45
Жилая застройка по ул. 3. Магкаева, д.10 Ф 6 кВ №14 ПС 110 "Восточная" ТП-3
Кабель АВБбШв-1 сеч. 4*16 мм2 КЛ-0,4 кВ | [7 empty] | 1.27
Кабель АВБбШв-1 сеч. 4*25 мм2 КЛ-0,4 кВ | [7 empty] | 0.02
Жилая застройка по ул. 3. Магкаева, в г.Владикавказ
Кабель АВВГ-4х4 мм КЛ-0,4 кВ | [7 empty] | 0.105
Кабель силовой 10000В 6 (10) кВ | [6 empty] | 19.225
РП-2 г. Владикавказ, ул. Тельмана / ул. Пожарского
Кабель АВБШв сеч 4*16 (электроосвещение наружное) | [7 empty] | 14.156
Завершенный строительством объект «Автомобильные дороги микрорайона «Новый город»
2 кабельные линии бкВ от ПС 35кВ Южная Ф-3 и Ф-8 от конечной опоры до 2КТПНУ ААБл-6 3*240 мм | [6 empty] | 0.155
РСО-Алания, ГБУЗ Республиканский клинический центр фтизиопульмонологии, Лечебный пр.1, пос. Южный
Кабельные линии бкВ от ТП-65 и от ТП-231 до 2БКТП ААБл-6 3*150мм | [6 empty] | 0.33
Кабельные линии бкВ от силового тр-ра до ячейки 6кВ КСО 393-0,4 ААБл-6 3*150 мм | [6 empty] | 0.02
Кабельные линии бкВ от ТП-65 и от ТП-231 до 2БКТП ААБл-6 3*150мм | [6 empty] | 0.02
РСО-Алания, г. Владикавказ, ул. Зортова 2, ул. Маркуса, 77 ОНКО
Кабель силовой бронированный 4 АВБШв | [7 empty] | 1.8
РСО-Алания, г. Владикавказ, ул. Иристонская, д.3 ТП-7 (Металлург)
Кабельная линия бкВ ТТУ РП-1 ТП-7 г.Владикавказ, ул.Пожарского,14г (АСБ-6 3*150) | [6 empty] | 3.2
Кабельная линия бкВ ТП-2 ТТУ г.Владикавказ, ул.Колка Кесаева (АСБ-6 3*150) | [6 empty] | 2.4
Кабельная линия бкВ ТП-4 ТТУ г.Владикавказ, ул. Ардонская, 44 (АСБ-6 3*240) | [6 empty] | 3.2
Кабельная линия бкВ РП-8 ТТУ г.Владикавказ, ул. Гастелло,73а (АСБ-6 3*240) | [6 empty] | 1.2
Кабельная линия бкВ ТП-8 ТТУ г.Владикавказ, ул. Гастелло,73а (АСБ-6 3*185) | [6 empty] | 0.1
Кабельная линия бкВ ТП-15 ТТУ г.Владикавказ, ул. Ардонская,186в (АСБ-6 3*150) | [6 empty] | 3.52
Кабельная линия бкВ ТП-11 ТТУ г.Владикавказ, ул. Московская,10 (АСБ-6 3*185) | [6 empty] | 2.7
Кабельная линия бкВ ТП-12 ТТУ г.Владикавказ, ул. Весенняя,20 (АСБ-6 3*240) | [6 empty] | 1.6
Кабельная линия бкВ ТП-9 ТТУ г.Владикавказ, ул. Чкалова/Интернац/Титова,16/20а/9 (АСБ-6 3*150) | [6 empty] | 2.12
Кабельная линия бкВ ТП-1 ТТУ ЦРП-1 г.Владикавказ, ул. Кирова/А.С.Торчинова25/12 (АСБ-6 3*150) | [6 empty] | 0.88
РСО-Алания, г. Владикавказ, ТТУ (Владтрамвай)
Кабельные сети 6 кВ ААБ2лУ 3х185 Фидер 6 кВ №№31,16 ПС 110 "Юго-Западная" | [6 empty] | 1.142
Кабельные сети 6 кВ ААБ2лУ 3х185 Фидер 6 кВ №№31,16 ПС 110 "Юго-Западная" (ул. Гадиева/ул. Московская) | [6 empty] | 2.055
Сооружение-сети КЛ 0,4 кВ г. Владикавказ, МКР 11 ул. А.Кесаева/ул. Хадарцева ТП-9 | [7 empty] | 7.293
Электроосвещение г. Владикавказ, ВЛ 0,4 кВ МКР 11 |  |  |  | 2.628
г. Владикавказ, ул. Кадырова КЛ 0,4 кВ АВБШв 4х25 | [7 empty] | 1.33
г. Владикавказ, ул. Никитина от ул. Маркуса до пр. Мира ВЛ 0,4 кВ СИП 4х16 |  |  |  | 0.28
г. Владикавказ, пос. Чми ВЛ 0,4 кВ СИП 4х16 |  |  |  | 0.875
г. Владикавказ, ул. Островского от пр. Коста до набережной ВЛ 0,4 кВ СИП 4х16 |  |  |  | 0.55
г. Владикавказ, набережная от Пашковского моста до ул. Л. Толстого ВЛ 0,4 кВ СИП 4х16 |  |  |  | 1.025
пос. Балта ВЛ 0,4 кВ СИП 4х16 |  |  |  | 1.75
г. Владикавказ, ул.6-ая Промышленная от Черменского ш. до ул. Тельмана ВЛ 0,4 кВ СИП 4х16 |  |  |  | 1.68
г. Владикавказ, ул. Тельмана от ул. Мичурина до ул. 6-ая Промышленная ВЛ 0,4 кВ СИП 4х16 |  |  |  | 1.37
г. Владикавказ, ул. Тельмана - ул. Мичурина ВЛ 0,4 кВ СИП 4х16 |  |  |  | 0.86
г. Владикавказ, ул. Цоколаева, 8-10 ВЛ 0,4 кВ СИП 4х16 |  |  |  | 0.27
г. Владикавказ, пос. Попов Хутор ВЛ 0,4 кВ СИП 4х16 |  |  |  | 1.3
г. Владикавказ, ул. Ген. Дзусова, проезд к комбинату школьного питания ВЛ 0,4 кВ СИП 4х16 |  |  |  | 0.35
г. Владикавказ, территория СОШ № 48 ВЛ 0,4 кВ СИП 4х16 |  |  |  | 0.6
г. Владикавказ, ул. А. Кесаева, 37, дворовой проезд ВЛ 0,4 кВ СИП 4х16 |  |  |  | 0.37
г. Владикавказ, проезд к ДОУ в 11 МКР ВЛ 0,4 кВ СИП 4х16 |  |  |  | 0.23
г. Владикавказ, ул. Г. Баева-ул. К. Хетагурова КЛ 0,4 кВ АВБШв 4х16 | [7 empty] | 0.05
г. Владикавказ, ул. Ч. Баева-ул. Армянская КЛ 0,4 кВ АВБШв 4х16 | [7 empty] | 0.08
г. Владикавказ, ул. Димитрова-пл. Штыба КЛ 0,4 кВ АВБШв 4х16 | [7 empty] | 0.06
г. Владикавказ, ул. Шмулевича 12,14,16,20 дворы ВЛ 0,4 кВ СИП 4х16 |  |  |  | 1.9
г. Владикавказ, пос. Карца, ДОУ № 89 СИП 4х16
г. Владикавказ, пос. Спутник ВЛ 0,4 кВ СИП 4х16 |  |  |  | 3.8
г. Владикавказ, Карцинское шосе от ул. З. Магкаева до пос. Спутник ВЛ 0,4 кВ СИП 4х16 |  |  |  | 0.35
г. Владикавказ, ул. Защитников Осетии от ул. Почтовая до пос. Южный ВЛ 0,4 кВ СИП 4х16 |  |  |  | 1.45
г. Владикавказ, ул. Ш. Джигкаева/Московская КЛ 0,4 кВ АВБШв 4х25 | [7 empty] | 4.402
Объект уличного освещения г. Владикавказ КЛ 0,4 кВ АВБШв 4х25
Объект уличного освещения г. Владикавказ КЛ 0,4 кВ АВБШв 4х25
Объект уличного освещения г. Владикавказ КЛ 0,4 кВ АВБШв 4х25
Объект уличного освещения г. Владикавказ КЛ 0,4 кВ АВБШв 4х25
Объект уличного освещения г. Владикавказ КЛ 0,4 кВ АВБШв 4х25
Объект уличного освещения г. Владикавказ КЛ 0,4 кВ АВБШв 4х25
Объект уличного освещения г. Владикавказ КЛ 0,4 кВ АВБШв 4х25 РСО-Алания, г. Владикавказ, квартал между улицами пр. Доватора- ул. Калинииа-ул.Московская | [7 empty] | 2.201
Кабельные сети РСО-Алания, г. Владикавказ, квартал между улицами пр. Доватора- ул. Калинина-ул. Московская | [7 empty] | 0.445
Кабельные линии, г. Владикавказ, Архонское шоссе КЛ 0,4 кВ АВБШв | [7 empty] | 1.125
РСО-Алания, г. Владикавказ, Рапоряжение № 275 от 13.06.2023 (Уличное освещение)
Сети электроснабжения КЛ-6кВ АПвПу 2 г-6 3x120 L-266 м | [6 empty] | 0.532
РСО-Алания, Пригородный район, с. Даргавс ТК "Кахтисар"
Итого г.Владикавказ | 0 | 0 | 0 | 21.638 | 0 | 0 | 44.849 | 40.147
КЛ - 0,4 кВ от РУ-0,4 кВ КТП- 104 до МКД Юбилейный проезд, 12 | [7 empty] | 0.18
КЛ - 0,4 кВ от РУ-0,4 КТП-104 до МКД Юбилейный проезд, 12/1 | [7 empty] | 0.16
КЛ - 0,4 кВ от РУ-0,4 КТП-104 до МКД по ул. Аслана Лалиева, 4 | [7 empty] | 0.22
ИП Абреков А.К. | 0 | 0 | 0 | 0 | 0 | 0 | 0 | 0.56
ВЛ 10кВт |  |  | 0.01
Гр. Бутаева З.Г. | 0 | 0 | 0.01 | 0 | 0 | 0 | 0 | 0
2 кабельные линии бкВ от ТП-14 до КТП -114 марки ААбл-10 3x120 | [6 empty] | 0.42
ИП Гаджиева З.В. | 0 | 0 | 0 | 0 | 0 | 0 | 0.42 | 0
Кабельные линии 10кВ ААБ-10 3*70 мм | [6 empty] | 0.148
РСО-Алания, Ардонский район, г. Ардон, ул. Пролетарская, 546 | 0 | 0 | 0 | 0 | 0 | 0 | 0.148 | 0
Кабельные линии 6 кВ | [6 empty] | 0.507
РСО-Алания, г.Владикавказ, Московское шоссе, д 3г и 3д | 0 | 0 | 0 | 0 | 0 | 0 | 0.507 | 0
Кабельные линии 6 кВ (кабель 2ААБл 3*70) | [6 empty] | 0.06
РСО-Алания, Правобережный район, г.Беслан, ул. Менделеева, 12 "к" (школа) | 0 | 0 | 0 | 0 | 0 | 0 | 0.06 | 0
Кабельные линии 6 кВ (кабель 2ААБл 3*120) | [6 empty] | 0.03
РСО-Алания г. Моздок ул. Мира, 2 ГБУЗ "Моздокская центральная районная больница" | 0 | 0 | 0 | 0 | 0 | 0 | 0.03 | 0
Кабельные линии 6 кВ от ЗТП-27-17 (кабель ААБл-6 3*150) | [6 empty] | 0.47
Кабельные линии 6 кВ от ЗТП-25-18 (кабель ААБл-6 3*150) | [6 empty] | 0.215
РСО-Алания г. Алагир ул.Островского,38 ГБУЗ "Алагирская центральная районная больница" | 0 | 0 | 0 | 0 | 0 | 0 | 0.685 | 0
Итого: | 0 | 0 | 163.3496 | 352.687 | 0 | 0 | 102.709 | 83.7313

## Линии ГУП АЭС ар
Объекты электросетевого хозяйства, принадлежащих территориальной сетевой организации (за исключением системообразующей территориальной сетевой организации) на праве аренды и используемых для осуществления деятельности по оказанию услуг по передаче электрической энергии
Наименование линий электропередач (ВЛЭП, КЛЭП)* | линии электропередач воздушные линии (км.) (ВЛ) |  |  |  | линии электропередач кабельные линии (км.) (КЛ)
| ВН | СН1 | СН2 | НН | ВН | СН1 | СН2 | НН
1 | 2 | 3 | 4 | 5 | 6 | 7 | 8 | 9
Фидер №3
от ПТ 110 до ТП 38 |  |  | 0.15
ЗТП-38 - ЗТП-14 |  |  | 1
ЗТП-38 - ЗТП-21 |  |  | 0.9
ЗТП-21 - ЗТП-5 |  |  | 0.55
Опора №53-отпайка-ЗТП-24 |  |  | 0.8
ЗТП-5 - КТПН-6 |  |  | 1.25
КТПН-6 - МТП-37 |  |  | 1.15
МТП-37 - КТП-13 |  |  | 0.35
КТП-13 - ЗТП-17 |  |  | 1.05
ЗТП-17 - ЗТП-28 |  |  | 1.4
ЗТП-28 - ЗТП-51 |  |  | 0.6
Опора № 139 - № 139/4 |  |  | 0.2
Опора № 141 - №162 |  |  | 1.1
Опора № 149 - № 149/1 |  |  | 0.03
ЗТП - 51 - МТП - 44 |  |  | 0.4
МТП - 44 - КТП - 27 |  |  | 0.1
КТП - 27 - ЗТП - 8 |  |  | 0.55
ТП - 14 - КТПН - 52 |  |  | 1.8
Опора № 24/25/1 - № 24\25\4 |  |  | 0.2
Опора № 24\25\4/1 - МТП -2 |  |  | 0.05
Опора № 24\25\1 - КТП -33 | [6 empty] | 0.65
МТП - 34а - КТП - 34 |  |  | 0.08
Фидер №4
Опора № 1 - ТП - 20 |  |  | 1
ТП - 20 - ТП - 47 |  |  | 0.9
ТП - 47 -КТП - 18 |  |  | 0.9
КТП - 18 - КТП -1 |  |  | 0.3
КТП - 1 -КТП - 30 |  |  | 0.35
КТП -30 - КТП - 56 |  |  | 0.5
КТП -56-КТП - 41 |  |  | 1.1
КТП -41- ТП - 49 |  |  | 0.3
ТП - 49 - ТП - 32 |  |  | 0.08
ТП - 32 -КТП -9 |  |  | 0.7
КТП - 9 - КТП - 11 |  |  | 0.6
КТП - 11 - МТП - 16 |  |  | 0.8
МТП - 16 - КТП -54 |  |  | 0.45
КТП - 54 - КТП-42 |  |  | 1.3
ЗТП- 47 - ЗТП - 38 |  |  | 1
Опора №61/7- ТП-38 | [6 empty] | 0.15
ТП-38-КТП-57 | [6 empty] | 0.1
ЛЭП Линии электропередач 0,4 кВ г. Ардон
Воздушные линии 0,4 кВ |  |  |  | 102.19
Кабельные линии 0,4 кВ | [7 empty] | 10.41
Фидер №8
п/ст Ардон -110/35/10кВ - Опора №3 |  |  | 0.15
Отпора №3 - КТП-22 |  |  | 0.25
Отпора №3 - КТП-55 |  |  | 0.5
ЗТП-3 - ЗТП-21 |  |  | 0.35
Опора №24 - ЗТП- 4 |  |  | 0.55
Опора №35 - ЗТП-29 |  |  | 0.7
Опора № 46 - ЗТП-55 |  |  | 0.5
Опора №52 - КТП С.К. |  |  | 0.35
Опора №52 - КТП С.К. | [6 empty] | 0.03
Опора № 53/6 - ЗТП-24 |  |  | 0.15
КТП С.К. - ЗТП- 24 | [6 empty] | 0.03
Опора №53/5 - ЗТП-36 |  |  | 0.55
Опора №53/5 - ЗТП-36 | [6 empty] | 0.05
Опора № 53 - ЗТП-48 |  |  | 0.4
Опора №62 - КПТ-45 |  |  | 0.45
Опора №71 - КТП-25 |  |  | 1.35
Опора № 74/6 - КТП-7 |  |  | 0.55
Опора № 74/15 - ЗТП-32 |  |  | 0.55
Опора № 71 - КТП-45 |  |  | 0.3
Опора №76 - ЗТП-10 |  |  | 0.15
Опора №79 - ЗТП - 23 |  |  | 0.3
Итого Ардон (АРЕНДА) | 0 | 0 | 32.09 | 102.19 | 0 | 0 | 1.01 | 10.41
АСБ -3*150 от ТП-308 | [7 empty] | 0.36
АШВ-3*95 от ТП-308 | [7 empty] | 0.08
АШВ-3*70 от ТП-308 | [7 empty] | 0.11
АШВ-3*95 от ТП-308 | [7 empty] | 0.04
АСБ-3*240 от ТП-308 | [7 empty] | 0.17
АСБ -3*95 от ТП-158 | [7 empty] | 0.22
АШВ-3*120 от ТП-308 | [7 empty] | 0.44
ААВГ-4*120 от ТП-158 | [7 empty] | 0.035
АШВ-3*120 от ТП-158 | [7 empty] | 0.36
ААШВ-3*120 от ТП-158 | [7 empty] | 0.22
АСБ -3*120 от ТП-191 | [7 empty] | 0.24
АСБ-3*120 от ТП 191 | [7 empty] | 0.15
ААШВ-3*120 от ТП-332 | [7 empty] | 0.18
ААШВ-3*120 от ТП 157 | [7 empty] | 0.17
ААШВ-3*70 от ТП-191 | [7 empty] | 0.38
АШВ-3*95 от ТП-191 | [7 empty] | 0.22
ААШВ-3*120 от ТП-191 | [7 empty] | 0.14
АСБ-3*120 от ТП-191 | [7 empty] | 0.14
ААШВ-3*120 от ТП-332 | [7 empty] | 0.15
АВВГ-3*90+1*50 от ТП-236 | [7 empty] | 0.08
ААШВ-3*120 от ТП-236 | [7 empty] | 0.06
АСБ-3*120 от ТП-236 | [7 empty] | 0.05
АСБ-3*120 от ТП-236 | [7 empty] | 0.18
ААШВ-3*120 от ТП-236 | [7 empty] | 0.3
АПВБ-4*120 от ТП-236 | [7 empty] | 0.42
ААШВ-3*120 от ТП-157 | [7 empty] | 0.16
ААШВ-3*95 от ТП-157 | [7 empty] | 0.13
ААШВ-3*95 от ТП-157 | [7 empty] | 0.06
ААШВ-3*120 от ТП-157 | [7 empty] | 0.18
ААШВ-3*95 от ТП-332 | [7 empty] | 0.06
ААШВ-3*120 от ТП236 | [7 empty] | 0.175
АВВГ-4*120 от | [7 empty] | 0.02
ААБ-3*120 от ТП-158 | [7 empty] | 0.12
АВВГ-4*-120 от | [7 empty] | 0.04
АСБ-3*120 от ТП191 | [7 empty] | 0.15
АВВГ-4*120 от | [7 empty] | 0.04
ААШВ-3*120 от ТП-277 | [7 empty] | 0.25
АСБ-3*120 от ТП-277 | [7 empty] | 0.11
АСБ-3*120 от ТП-277 | [7 empty] | 0.1
АВВГ-4*120 от ТП-277 | [7 empty] | 0.07
АСБ-3*120 от | [7 empty] | 0.305
ААБ-3*120 от ТП-277 | [7 empty] | 0.37
АСБ-3*120 от ТП-332 | [7 empty] | 0.18
АВВГ-3*120+1*70 от ТП-332 | [7 empty] | 0.24
АСБ-3*120 от ТП-332 | [7 empty] | 0.43
ААШВ-3*120 от ТП-295 | [7 empty] | 0.26
АВВГ-4*120 от ТП-295 | [7 empty] | 0.03
ААШВ -3*120 от ТП-295 | [7 empty] | 0.17
ААШВ-3*120 от ТП-295 | [7 empty] | 0.34
ААШВ-3*120 от ТП-295 | [7 empty] | 0.54
ААШВ-3*120 от ТП-295 | [7 empty] | 0.06
ААШВ-3*120 от ТП-295 | [7 empty] | 0.22
ААШВ-3*120 от ТП-295 | [7 empty] | 0.13
АВВГ-4*120 от ТП-295 | [7 empty] | 0.02
ААШВ-3*120 от ТП-295 | [7 empty] | 0.34
ААШВ-3*120 от ТП-295 | [7 empty] | 0.58
ААШВ-3*120 от ТП-309 | [7 empty] | 0.22
ААШВ-3*120 от ТП-309 | [7 empty] | 0.03
ААШВ-3*120 от ТП-309 | [7 empty] | 0.09
АВВГ-3*95+1*35 от ТП-392 | [7 empty] | 0.38
ААБ-3*70 от ТП-392 | [7 empty] | 0.18
АВВГ-3*95+1*35 от ТП-392 | [7 empty] | 0.18
АВВГ-3*95+1*35 от ТП-392 | [7 empty] | 0.33
ААБ-3*70 от ТП-392 | [7 empty] | 0.16
АВВГ-3*95+1*35 от ТП-392 | [7 empty] | 0.35
АВВГ4*120 от ТП-170 | [7 empty] | 0.17
ААШВ-3*70 от ТП-171 | [7 empty] | 0.8
СИП-4*25 от ТП-172 | [7 empty] | 0.46
АСБ-3*120 от ТП-173 | [7 empty] | 0.1
ВЛ-220-380 В от ТП-174 | [7 empty] | 2.9
АВВГ 4*50 от ТП-312 | [7 empty] | 0.2
АВВГ 4*70 от ТП-101 рез. | [7 empty] | 0.1
АВВГ 4*95 от ТП-388 | [7 empty] | 0.05
АВВГ 4*70 от ТП-417 | [7 empty] | 0.05
ВЛ 0,4кВ 4*35 от ТП-238 | [7 empty] | 0.15
Редантский водозабор | 0 | 0 | 0 | 0 | 0 | 0 | 0 | 17.675
Итого: | 0 | 0 | 32.09 | 102.19 | 0 | 0 | 1.01 | 28.085

## ТП ГУП
Объекты электросетевого хозяйства, принадлежащих территориальной сетевой организации (за исключением системообразующей территориальной сетевой организации) на праве хозяйственного ведения и используемых для осуществления деятельности по оказанию услуг по передаче электрической энергии
Район | Наименование траснсформаторной подстанции (ТП, ПС, КТП и т.д.) и установленного оборудования* | установленная мощность | количество
МВА
1 | 2 | 3 | 4
| ТП-2, РСО-Алания, Ардонский район, г.Ардон, ул. Советов. 47 |  | 1
| Силовой трансформатор ТГМ -1000-10/0,4 | 1 | 1
| Силовой трансформатор ТГМ -1000-10/0,4 | 1 | 1
| Выключатель нагрузки ВН |  | 1
| Камера КСО-393-03 |  | 1
| Камера КСО-393-04 |  | 1
| Камера КСО-393-04 |  | 1
| Камера КСО-393-04 |  | 1
| Камера КСО-393-14 |  | 1
| ТП, РСО-Алания, Ардонский район |  | 1
| Трансформаторная подстанция 40кВт, в комплексе: |  | 1
| Силовой трансформатор 40 кВА | 0.04 | 1
Опора СВ110
| Воздушный выключатель |  | 1
Траверса
| 2 КТП-ПК-160-10/0,4 кВ (2020 г.) РСО-Алания, Ардонский район, г. Ардон, ул. Пролетарская, 54б |  | 1
| ТМГ11-160/10 | 0.16 | 1
| ТМГ11-160/10 | 0.16 | 1
| Выключатель нагрузки ВНАП-10/630 |  | 4
| Воздушный выключатель РВЗ-10/630 |  | 2
| Разъединитель РВ-10/400 |  | 2
| Трансформатор тока ТОП-НТЗ 15/5-10 кВ |  | 4
| Трансформаторы напряжения ЗНОЛ-НТЗ-Ю кВ |  | 6
| Прибор учёта СЕ-303 |  | 2
| Разрядник ОПП-10 кВ |  | 6
| Предохранитель ПК-20 А |  | 6
Итого по Ардонскому району хоз.вед |  | 2.36
| ЗТП-7-21 (г. Дигора ул. Кокиева 5) |  | 1
| ТМ-400/10 | 0.4 | 1
| Выключатель напряжение ВН-16 |  | 1
| Рубильник РВ-10 |  | 2
| Предохранитель ПТ ПК-31,5/10 |  | 3
| Выключатели напряжения РВО-10 |  | 3
| Главный рубильник 400А |  | 1
| Рубильник РБ 250А |  | 3
| Предохранитель ПН-250А |  | 9
| Автоматический выключатель 100А |  | 1
| КТПН-7-29 (г. Дигора ул. Токоева 2) |  | 1
| ТМ-250/10 | 0.25 | 1
| Рубильник РВ-10 |  | 1
| Предохранитель ПТ ПК 31,5/10 |  | 3
| Рубильник РС-400А |  | 1
| Рубильник РБ 250А |  | 3
| Предохранитель ПН-250А |  | 9
| Автоматический выключатель 100А |  | 1
| КТПН-7-24 (г. Дигора ул. Бердиева 21) |  | 1
| ТМ-400/10 | 0.4 | 1
| Разрядники вентельные РВО-10 |  | 3
| РЛНД-10/400 |  | 1
| Предохранитель ПТ ПК 31,5/10 |  | 3
| Рубильник РС-400А |  | 1
| Предохранитель ПН-400А |  | 3
| Рубильник РБ 250А |  | 3
| Предохранитель ПН-250А |  | 9
| КТПН-7-23 (г. Дигора ул. Бердиева 67) |  | 1
| ТМ-400/10 | 0.4 | 1
| Рубильник РВ-10 |  | 1
| Разрядники вентельные РВО-10 |  | 3
| Предохранитель ПК 10/16 |  | 3
| Рубильник РС-400А |  | 1
| Предохранитель ПН-400А |  | 3
| Рубильник РБ 250А |  | 5
| Предохранитель ПН-250А |  | 15
| КТПН-7-20 (г. Дигора ул. Кокиева 9/Пекарня) |  | 1
| ТМ-400/10 | 0.4 | 1
| Рубильник РВ-10 |  | 1
| Разрядники вентельные РВО-10 |  | 3
| Предохранитель ПК 31/10 |  | 3
| Рубильник РС-400А |  | 1
| Предохранитель ПН-400А |  | 3
| Рубильник РБ 250А |  | 3
| Предохранитель ПН-250А |  | 9
| Автоматический выключатель 100А |  | 1
| КТПН-5-12 (г. Дигора ул. Бицаева 149) |  | 1
| ТМ-160/10 | 0.16 | 1
| Рубильник РВ-10 |  | 1
| ОПН-10 |  | 3
| Предохранитель ПК 31,5/10 |  | 3
| Рубильник РПС-250А |  | 1
| Рубильник РБ 250А |  | 2
| Предохранитель ПН-250А |  | 9
| ЗТП-5-18 (г. Дигора ул. Кесаева 32) |  | 1
| ТМ-400/10 (2 шт.) | 0.4 | 1
| ТМ-400/10 | 0.4 | 1
| Рубильник РВ-10 |  | 1
| ОПН-10 |  | 3
| Предохранитель ПК 31,5/10 |  | 3
| Рубильник РПС-400А |  | 1
| Предохранитель ПН-400А |  | 3
| Рубильник РБ 250А |  | 5
| Предохранитель ПН-250А |  | 15
| Автоматический выключатель 100А |  | 1
| ЗТП-5-16 (г. Дигора ул. Ул. Тогоева 2) |  | 1
| ТМ-400/10 | 0.4 | 1
| Выключатель напряжения ВН-16 |  | 2
| Разрядники вентельные РВО-10 |  | 3
| Рубильник РВ-10 |  | 1
| Рубильник РПС-630А |  | 1
| Рубильник РБ 250А |  | 6
| Предохранитель ПН-250А |  | 18
| ЗТП-5-17 (г. Дигора ул. К. Маркса) |  | 1
| ТМ-630/10 (2 шт.) | 0.63 | 1
| ТМ-400/10 | 0.4 | 1
| Выключатель напряжения ВН-16 |  | 1
| Рубильник РВ-10 |  | 1
| Разрядники вентельные РВО-10 |  | 3
| Рубильник РПС-400А |  | 1
| Рубильник РБ 250А |  | 8
| Предохранитель ПН 250А |  | 24
| ЗТП-5-13 (г. Дигора ул. Тогоева 240) |  | 1
| ТМ-250/10 | 0.25 | 1
| Рубильник ВР-10 |  | 1
| ОПН П-10 |  | 3
| Предохранитель 31,5/10 |  | 3
| Рубильник РПС-630А |  | 1
| Предохранитель ПН-400А |  | 3
| Рубильник РБ 250А |  | 4
| Предохранитель ПН 250А |  | 12
| КТПН-5-19 (г. Дигора ул. Такоева 7) |  | 1
| ТМ-400/10 | 0.4 | 1
| Рубильник ВР-10 |  | 1
| Разрядники вентельные РВО-10 |  | 3
| Предохранители ПК 31,5/10 |  | 3
| Рубильник РПС-400А |  | 1
| РБ 250А |  | 3
| Предохранитель ПН-250А |  | 9
| Автоматический выключатель 100А |  | 1
| КТПН-5-11 (г. Дигора ул. Кокиева/Тавасиева) |  | 1
| ТМ-720/10 | 0.72 | 1
| Рубильник ВР-10 |  | 1
| Разрядники вентельные РВО-10 |  | 3
| Предохранитель 31,5/10 |  | 3
| Рубильник РБ 250А |  | 3
| Предохранитель ПН 250А |  | 9
| Рубильник РБ-100А |  | 1
| Предохранитель ПН-100А |  | 3
| ЗТП-5-14 (г. Дигора ул. Тогоева 178) |  | 1
| ТМ-250/10 | 0.25 | 1
| Выключатель напряжения ВН-16 |  | 2
| Рубильник ВР-10 |  | 2
| Предохранитель ПК-31,5/10 |  | 3
| Разрядники вентельные РВО-10 |  | 3
| Предохранитель ПН 250А |  | 12
| Рубильник РПС-630А |  | 1
| Рубильник РБ 250А |  | 4
| КТПН-5-15 (г. Дигора ул. Тогоева 141) |  | 1
| ТМ-400/10 | 0.4 | 1
| Выключатель напряжения ВН-16 |  | 1
| Разрядники вентельные РВО-10 |  | 3
| Предохранитель ПК-31,5/10 |  | 3
| Рубильник РПС-400А |  | 1
| Предохранитель ПН-400А |  | 3
| Рубильник РБ 250А |  | 3
| Предохранитель ПН 250А |  | 9
| Автоматический выключатель 100А |  | 1
| ЗТП-7-22 (г. Дигора ул. Малиева 2) |  | 1
| ТМ-630/10 (2шт.) | 0.63 | 1
| ТМ-400/10 | 0.4 | 1
| Выключатель напряжения ВН-16 |  | 1
| Разрядники вентельные РВО-10 |  | 3
| Предохранитель ПК-31,5/10 |  | 3
| Рубильник РПС-600А |  | 1
| Рубильник РБ-400А |  | 2
| Предохранитель ПН-400А |  | 6
| Рубильник РБ 250А |  | 4
| Предохранитель ПН 250А |  | 12
| Автоматический выключатель 400А |  | 3
| Автоматический выключатель 160А |  | 1
| ЗТП-4-1 (г. Дигора ул. Калицова 116) |  | 1
| ТМ-250/10 | 0.25 | 1
| Рубильник ВР-10 |  | 1
| Разрядники вентельные РВО-10 |  | 3
| Выключатель напряжения ВН-16 |  | 1
| Предохранитель ПК-31,5/10 |  | 3
| Рубильник РБ 250А |  | 3
| Предохранитель ПН-250А |  | 9
| Рубильник РПС-630А |  | 1
| Предохранитель ПН-400А |  | 3
| ЗТП-4-2 (г. Дигора ул. Калицова 76) |  | 1
| ТМ-400/10 | 0.4 | 1
| Рубильник ВР-10 |  | 1
| Разрядники вентельные РВО-10 |  | 3
| Выключатель напряжения ВН-16 |  | 1
| Предохранитель ПК-31,5/10 |  | 3
| Рубильник РБ 250А |  | 3
| Предохранитель ПН-250А |  | 9
| Рубильник РПС-630А |  | 1
| Предохранитель ПН-400А |  | 3
| КТП-4-28 (г. Дигора ул. Первомайская 3) |  | 1
| ТМ-250/10 | 0.25 | 1
| РЛНД-10/250 |  | 1
| Разрядники вентельные РВО-10 |  | 3
| Предохранитель ПК-31,5/10 |  | 3
| Рубильник РПС-250А |  | 1
| Рубильник РБ-250А |  | 1
| Предохранитель ПН 250А |  | 3
| Автоматический выключатель 250А |  | 1
| КПТН-4-5 (г. Дигора ул. Калицева 2) |  | 1
| ТМ-100/10 | 0.1 | 1
| Разрядники вентельные РВО-10 |  | 3
| Выключатель напряжения ВН-10 |  | 1
| Предохранитель ПК-31,5/10 |  | 3
| Рубильник РПС-400А |  | 1
| Предохранитель ПН-400А |  | 3
| Рубильник РБ 250А |  | 1
| Предохранитель ПН-250А |  | 3
| Рубильник РБ-100А |  | 2
| Предохранитель ПН-100А |  | 6
| КТПН-4-6 (г. Дигора ул. Тогоева 21) |  | 1
| ТМ-400/10 | 0.4 | 1
| Разрядники вентельные РВО-10 |  | 3
| Выключатель напряжение ВН-16 |  | 1
| Предохранитель ПК-31,5/10 |  | 3
| Рубильник РПС-400А |  | 1
| Рубильник РБ 250А |  | 2
| Предохранитель ПН-250А |  | 6
| Автоматический выключатель 100А |  | 1
| ЗТП-4-8 (г. Дигора ул. Ленина 1) |  | 1
| ТМ-250/10 | 0.25 | 1
| Разрядники вентельные РВО-10 |  | 3
| Рубильник ВР-10 |  | 1
| Предохранитель ПК-31,5/10 |  | 3
| Рубильник РПС-400А |  | 1
| Рубильник РБ 250А |  | 3
| Предохранитель ПН-250А |  | 9
| Предохранитель ПН-400А |  | 3
| Автоматический выключатель IEK 160A |  | 1
| КТПН-4-3 (г. Дигора ул. Киосковая/Бицаева 73) |  | 1
| ТМ-400/10 | 0.4 | 1
| Разрядники вентельные РВО-10 |  | 3
| Рубильник РВ-10 |  | 2
| Предохранитель ПК-12,5/10 |  | 3
| Рубильник РБ 250А |  | 2
| Предохранитель ПН-250А |  | 6
| Рубильник РПС-630А |  | 1
| Предохранитель ПН-400А |  | 3
| Автоматический выключатель 100А |  | 1
| ЗТП-4-4-0 (г. Дигора ул. Тогоева 82) |  | 1
| ТМ-630/10 | 0.63 | 1
| Разрядники вентельные РВО-10 |  | 3
| Рубильник ВР-10 |  | 2
| Предохранитель ПК-31,5/10 |  | 3
| Рубильник РПС-630А |  | 1
| Предохранитель ПН-630А |  | 3
| Рубильник РБ 250А |  | 6
| Предохранитель ПН-250А |  | 18
| ЗТП-4-7 (г. Дигора ул. Гостиева 21) |  | 1
| ТМ-630/10 | 0.63 | 1
| Разрядники вентельные РВО-10 |  | 3
| Выключатель напряжение ВН-10 |  | 1
| Выключатель напряжение ВН-16 |  | 1
| ПР-2 |  | 1
| Предохранитель ПК-31,5/10 |  | 3
| Рубильник РПС-630А |  | 1
| Предохранитель ПН-630А |  | 3
| Рубильник РБ 250А |  | 4
| Предохранитель ПН-250А |  | 12
| ЗТП-7-27 (г. Дигора ул.Абаева 12с3) |  | 1
| ТМ-250/10 | 0.25 | 1
| Выключатель напряжения ВН-16 |  | 1
| Разрядники вентельные РВО-10 |  | 3
| Предохранитель ПК-31,5/10 |  | 3
| Рубильник РПС-600А |  | 1
| Рубильник РБ-400А |  | 2
| Предохранитель ПН-400А |  | 6
| Рубильник РБ 250А |  | 4
| Предохранитель ПН 250А |  | 12
| Автоматический выключатель 400А |  | 3
| Автоматический выключатель 160А |  | 1
| ТП- (РСО-Алания, Дигорский район, с. Карман-Синдзикау, ул. Плиева, д. 123) |  | 1
| ТМ-200/10 кВа | 0.2 | 1
| РЛНД-10/400 |  | 1
| РВО-10-10 кВА |  | 3
| Предохранитель ПК-10/10 |  | 3
| Рубильник РПС-400А без плавких ставок - 0,4 кВ |  | 1
| Рубильник РПС-250А - 0,4 кВ |  | 1
| Автоматический выключатель 32А - 0,4 кВ |  | 1
| ТП- (РСО-Алания, Дигорский район, с. Карман-Синдзикау, ул. Бр. Тахоховых 32) |  | 1
| ТМ-160/10 кВа | 0.16 | 1
| Рубильник РПС-630А без плавких ставок - 0,4 кВ |  | 1
| Рубильник РПС-250А - 0,4 кВ |  | 1
| Рубильник РПС-100А - 0,4 кВ |  | 1
| ВА-40А |  | 1
| ТП- (РСО-Алания, Дигорский район, с. Мостиздах, ул. Ленина, 43) |  | 1
| ТМ-160/10 кВа | 0.16 | 1
| РЛНД-10/400 |  | 1
| РВО-10-10 кВА |  | 3
| Предохранитель ПК-10/10 |  | 3
| Рубильник РПС-250А - 0,4 кВ |  | 4
| Автоматический выключатель 50А - 0,4 кВ |  | 1
| ТП- (РСО-Алания, Дигорский район, с. Дур-Дур, ул. Маяковского, 18) |  | 1
| ТМ-250/10 кВа | 0.25 | 1
| РВО-10-10 кВА |  | 3
| Предохранитель ПК-10/10 |  | 3
| Выключатель напряжения ВН-16-10 кВА |  | 1
| Рубильник РПС-400А без плавких ставок - 0,4 кВ |  | 1
| Рубильник РПС-100А - 0,4 кВ |  | 2
| ТП- (РСО-Алания, Дигорский район, с. Кора-Урсдон, ул.Мира,44) |  | 1
| ТМ-160/10 кВа | 0.16 | 1
| РЛНД-10/400 |  | 1
| РВО-10-10 кВА |  | 3
| Предохранитель ПК-31/10 кВА |  | 3
| Выключатель напряжения ВН-16-10 кВА |  | 1
| Рубильник РПС-400А - 0,4 кВ |  | 1
| Рубильник РПС-2/П 250А - 0,4 кВ |  | 1
| Рубильник РПС-100А - 0,4 кВ |  | 1
| ТП- (РСО-Алания, Дигорский район, ст-ца Николаевская, ул.Ленина, 42) |  | 1
| ТМ-160/10 кВа | 0.16 | 1
| РЛНД-10/400 |  | 1
| РВО-10-10 кВА |  | 3
| Предохранитель ПК-10/10 кВА |  | 3
| Выключатель напряжения ВН-16-10 кВА |  | 1
| Рубильник РПС-400А - 0,4 кВ |  | 1
| Рубильник РПС-2/П 250А - 0,4 кВ |  | 3
| Автоматический выключатель 40А - 0,4 кВ |  | 1
Итого по Дигорскому району |  | 11.94
| КТП-11-9 с. Тибсли |  | 1
| ТМ-25/10-У1 | 0.025 | 1
| Проходные изоляторы ИПУ-6/400 |  | 3
| Разрядники Вентельные РВО-6-91 |  | 3
| Предохранители ТП 1-1-6-20-31,5 |  | 3
| Автоматический выключатель IEK-100A |  | 1
| КТП-11-7 с. Цми |  | 1
| Проходные изоляторы ИПУ-6/400 |  | 3
| Разрядники Вентельные РВО-6-91 |  | 3
| Предохранитель ПТ 1-1-6-20-31,5 |  | 3
| ТМ-100/10 | 0.1 | 1
| Автоматический выключатель IEK-160A |  | 1
| Рубильник РПС-250А |  | 1
| Предохранитель ПН-250А |  | 3
| КТП-7-2 с. Сатат |  | 1
| ТМ-200/10 | 0.2 | 1
| Проходные изоляторы ИПУ-6/400 |  | 3
| Разрядники вентельные РВО-6-91 |  | 3
| Предохранитель ПТ 1-1-6-20-31,5 |  | 3
| Рубульник РПС-250А |  | 2
| Предехранитель ПН-250А |  | 6
| КТП-7-4 с. Холст |  | 1
| ТМ-180/10кВА | 0.18 | 1
| Проходные изоляторы ИПУ-6/400 |  | 3
| Предохранитель ПТ 1-1-6-20-31,5 |  | 3
| Разрядники Вентельные РВО-6-91 |  | 3
| Автоматический выключатель КЭАЗ-160А |  | 2
| КТП-13-1 с. Дайкау |  | 1
| ТМ-40/10кВА | 0.04 | 1
| Проходные изоляторы ИПУ-10/630 |  | 3
| Разрядники Вентельные РВО-6-91 |  | 3
| Предохранитель ПТ 1-1-6-20-31,5 |  | 3
| Автоматический выключатель КЭАЗ-160А |  | 2
| КТП-13-2 (14-2)с. Архон |  | 1
| Проходные изоляторы ИПУ-6/400 |  | 3
| ТМ-630/10кВА | 0.63 | 1
| ЗТП-12-6 Архон-пос. Геологов |  | 1
| ТМ-100/10 кВА | 0.1 | 1
| ТМ-100/10 кВА | 0.1
| Проходные изоляторы ИПУ-6/400 |  | 3
| Предохранитель ПТ 1-1-6-20-31,5 |  | 3
| Разрядники Вентельные РВО-6-91 |  | 3
| Рубильник РС-630А |  | 1
| Рубильник РПС-250А |  | 3
| Предохранитель ПН-250А |  | 9
| МТП-12-10 с. В. Мизур |  | 1
| ТМ-250/10кВА | 0.25 | 1
| Разрядники Вентельные РВО-6-91 |  | 3
| Проходные изоляторы ИПУ-6/400 |  | 3
| Предохранитель ПТ 1-1-6-20-31,5 |  | 3
| Рубильник РПС-250А |  | 2
| Предохранитель ПН250А |  | 6
| КТП-3-4 с. Н. Згид |  | 1
| ТМ-100/10кВА | 0.1 | 1
| Проходные изоляторы ИПУ-6/400 |  | 3
| Разрядники Вентельные РВО-6-91 |  | 3
| Предохранитель ПТ 1-1-6-20-31,5 |  | 3
| Автоматический выключатель IEK- 250А |  | 1
| КТП 7-1 с. Тиб |  | 1
| ТМ-160/10кВА | 0.16 | 1
| Проходные изоляторы ИПУ-6/400 |  | 3
| Разрядники вентельный РВО 6-91 |  | 3
| Предохранитель ПТ 1-1-6-20-31,5 |  | 3
| Рубильник РПС-250А |  | 2
| Предохранитель ПН250А |  | 6
| Автоматический выключатель КЭАЗ-160А |  | 1
| ЗТП-2-70 с. Тамиск |  | 1
| ТМ-250/10кВА | 0.25 | 1
| Рубильник РВ-10 |  | 1
| Проходные изоляторы ИПУ-6/400 |  | 3
| РЛНД-6/400 |  | 1
| Рубильник РС-4 400А |  | 1
| Рубильник РПС-250А |  | 1
| Рубильник РПС-200А |  | 1
| Предохранитель ПН-200А |  | 3
| Предохранитель ПН-250А |  | 3
| КТП-7-1 В. Унал |  | 1
| ТМ-250/10кВА | 0.25 | 1
| Предохранитель ПТ 1-1-6-20-31,5 |  | 3
| Рубильник РС-630А |  | 1
| Автоматический выключатель КЭАЗ-160А |  | 2
| Рубильник РПС-250А |  | 2
| Предохранитель ПН-250А |  | 6
| МТП-8-14 с.Ногкау |  | 1
| ТМ-180/10кВА | 0.18 | 1
| Проходные изоляторы ИПУ-6/400 |  | 3
| Разрядники Вентельные РВО-6-91 |  | 3
| Предохранитель ТП 1-1-6-20-31,5 |  | 3
| Рубильник РПС-250А |  | 1
| Предохранитель ПН-250А |  | 3
| КПТ-8-31 с. Ногкау |  | 1
| ТМ-180/10кВА | 0.18 | 1
| Проходные изоляторы ИПУ-6/400 |  | 3
| Разрядники Вентельные РВО-6-91 |  | 3
| Предохранитель ПТ 1-1-6-20-31,5 |  | 3
| Рубильник РС-400А |  | 1
| Рубильник РПС-100А |  | 1
| Предохранитель ПН-400А |  | 3
| Предохранитель ПН-100А |  | 3
| ЗТП-7-46 (г. Алагир ул. Зарамагская/Алагирская) |  | 1
| ТМ-400/10кВА | 0.4 | 1
| Проходные изоляторы ИПУ-6/400 |  | 3
| Рубильник РВ-6 |  | 1
| РЛНД-6/400 |  | 1
| Рубильник РПС-250А |  | 4
| Предохранитель ПН-250А |  | 16
| ЗТП-7-23 (г. Алагир ул. Кавказская 23) |  | 1
| ТМ-400/10кВа | 0.4 | 1
| ТМ-400/10кВа | 0.4 | 1
| Рубильник-РВ-6 |  | 1
| Проходные изоляторы ИПУ-10/630 |  | 3
| РЛНД-10/630 |  | 1
| Рубильник РПС-250А |  | 7
| Рубильник РПС-100А |  | 1
| Автоматический выключатель IEK 200A |  | 2
| Автоматический выключатель IEK 100А |  | 1
| Автоматический выключатель IEK 63А |  | 1
| КТПН-1-52 (г.Алагир район Котельной) |  | 1
| ТМ-630/10кВА | 0.63 | 1
| Рубильник РВ-6 |  | 1
| Предохранитель ПТ 1-1-6-20-31,5 |  | 3
| Проходные изоляторы ИПУ-6/400 |  | 3
| Рубильник РПС-250А |  | 2
| Рубильник РС-400А |  | 1
| Автоматический выключатель IEK 100А |  | 1
| ЗТП-9-28 (г. Алагир ул. ГЕС-9) |  | 1
| ТМ-400/10кВА | 0.4 | 1
| ТМ-400/10кВА | 0.4 | 1
| Рубильник РПС-250А |  | 1
| Рубильник РПС-100А |  | 1
| Рубильник РС-400А |  | 1
| Автоматический выключатель IEK63A |  | 1
| КТПН-9-27 (г.Алагир квартал Энергетиков, район гаражи) |  | 1
| ТМ-630/10кВА | 0.63 | 1
| Рубильник РВ-6 |  | 1
| Предохранитель ПТ 1-1-6-20-31,5 |  | 3
| Проходные изоляторы ИПУ-6/400 |  | 3
| Рубильник РС-400А |  | 1
| Рубильник РПС-250А |  | 2
| Рубильник РПС-100А |  | 1
| ЗТП (1986 г.) (РСО-Алания, г. Алагир ул. Островского, 38, ГБУЗ "Алагирская центральная районная больница") |  | 1
| ТМ-630/6 б/н 1986 г. | 0.63 | 1
| ТМ-630/6 -78У1 №39348 1986 г. | 0.63 | 1
Ячейка КСО-393-03
| Выключатель нагрузки ВНА-6/630А |  | 1
Ячейка КСО-393-04
| Выключатель нагрузки ВНА-6/630А |  | 1
| Шинный мост |  | 1
| Разъеденитель РВЗ 6/630А |  | 2
| Ячейка вводная ЩО-70 с автоматическим выключателем: А3144ХЛ4 600А |  | 2
| Ячейка линейная ЩО-70 с выключателем: РПС-250А |  | 2
Итого по Алагирскому району |  | 7.265
| КТПН-6 ф.№64/6кВ ПС Б-Т (ул. Кирова/Лермонтова) |  | 1
| Силовой трансформатор ТМГ 400/6 0,4 | 0.4
| Выключатель нагрузки ВН-16 |  | 2
| Разъединитель РЛНД-400 |  | 1
| Изолятор проходной ИПУ-10/630 |  | 3
| Разрядник РВО-6 |  | 3
| Предохранитель ПК 6кВ |  | 3
| Главный рубильник |  | 1
| Панель ЩО-70 |  | 1
| Рубильник РПС 250 |  | 3
| Предохранитель ПН-2 250 |  | 9
| КТП-9 ф.№6/6кВ ПС Б-С (ул.Карьерная 48) |  | 1
| Силовой трансформатор ТМГ 400/6 0,4 | 0.4 | 1
| Разъединитель РЛНД-400 |  | 1
| Изолятор проходной |  | 3
| Разрядник РВО-6 |  | 3
| Предохранитель ПК-6кВ |  | 3
| Главный рубильник |  | 1
| Рубильник РПС 250 |  | 1
| Рубильник РПС 400 |  | 1
| Предохранитель ПН-2 250 |  | 6
| КТП-14 БМК ф.№11/6кВ ПС Б-110 (ул. Стахановская) |  | 1
| Силовой трансформатор ТМГ 250/6 0,25 | 0.25 | 1
| Предохранитель ПК-6кВ |  | 3
| Изолятор проходной ИПУ-10/630 |  | 3
| Разрядник РВО-6 |  | 3
| Главный рубильник РБ-400 |  | 1
| Рубильник РПС 400 |  | 2
| Рубильник РБ-250 |  | 1
| Предохранитель ПН-2 250 |  | 6
| КТП-19 ф.№10/6кВ ПС Б-110 (ул Черняховского 61) |  | 1
| Силовой трансформатор ТМГ 250/10 | 0.25 | 1
| Разъединитель РЛНД-400 |  | 1
| Предохранитель ПК-6кВ ПКТ-101-6-40-31,5 |  | 3
| Изолятор проходной ИПУ-10/630 |  | 3
| Разрядник РВО-6 |  | 3
| Главный рубильник РБ-400 |  | 1
| Автоматический выключатель 250А ВА-88-37 |  | 1
| Рубильник РПС 250 |  | 2
| Предохранитель ПН-2 250 |  | 6
| КТП-56 ф.№10/6кВ ПС Б-110 (ул. Менделеева) |  | 1
| Силовой трансформатор ТМГ 400/6 | 0.4 | 1
| Разъединитель РЛНД 400 |  | 1
| Изолятор проходной ИПУ-10/630 |  | 3
| Разрядник РВО-6 |  | 3
| Предохранитель ПК-6кВ ПКТ-101-6-50-31,5 |  | 3
| Главный рубильник РБ-630 |  | 1
| Рубильник РПС 400 РПС |  | 3
| Предохранитель ПН-2 400 |  | 9
| Автоматический выключатель У.О. 160А ВА-88-35 |  | 1
| КТПН-37 ф.№6/6кВ ПС Б-С (ул. Победы цех МУП) |  | 1
| Силовой трансформатор ТМГ 630/6 | 0.63 | 1
| Разъединитель РЛНД-400 |  | 1
| Изолятор проходной ИПУ-10/630 |  | 3
| Разрядник РВО-6 |  | 3
| Предохранитель ПК-6кВ ПКТ-101-6-80-31,5 |  | 3
| Выключатель нагрузки ВНП |  | 1
| Главный рубильник РЕ-19-41 1000 |  | 1
| Панель ЩО-70 |  | 1
| Рубильник РПС 250 |  | 2
| Рубильник РБ 400 |  | 2
| Предохранитель ПН-2 250 |  | 6
| Предохранитель ПН-2 400 |  | 6
| Автоматический выключатель 160А ВА-88-35 |  | 1
| Автоматический выключатель У.О. 160А ВА-88-35 |  | 1
| КТП-70 ф.№63/6кВ ПС Б-Т (ул. К.Маркса/Строителей) |  | 1
| Силовой трансформатор ТМ 400/6 | 0.4 | 1
| Разъединитель РЛНД-400 |  | 1
| Изолятор проходной ИПУ-10/630 |  | 3
| Разрядник РВО-6 |  | 3
| Предохранитель ПК-6кВ ПКТ-101-6-50-31,5 |  | 3
| Главный рубильник РБ-400 |  | 1
| Рубильник РПС 250 |  | 2
| Предохранитель ПН-2 250 |  | 6
| Выключатель автоматический У.О. 160А ВА-88-35 |  | 1
| КТП-31 ф.№64/6кВ ПС Б-Т (ул. Кочубея/Нартовская) |  | 1
| Силовой трансформатор ТМГ 250/6 | 0.25 | 1
| Разъединитель РЛНД-400 |  | 1
| Изорлятор проходной ИПУ-10/630 |  | 3
| Разрядник РВО-6 |  | 3
| Предохранитель ПК-6кВ ПКТ-101-6-40-31,5 |  | 3
| Главный рубильник РБ-400 |  | 1
| Рубильник РПС 250 |  | 2
| Предохранитель ПН-2 250 |  | 6
| Выключатель автоматический У.О. 160А ВА-88-35 |  | 1
| КТП-27 ф.№63/6кВ ПС Б-Т (ул. Пионерская/К.Маркса) |  | 1
| Силовой трансформатор ТМ 250/6 | 0.25 | 1
| Разъединитель РЛНД-400 |  | 1
| Изолятор проходной ИПУ-10/630 |  | 3
| Разрядник РВО-6 |  | 3
| Предохранитель ПК-6кВ ПКТ-101-6-50-31,5 |  | 3
| Рубильник РПС 250 |  | 2
| Рубильник РПС 400 |  | 2
| Предохранитель ПН-2 250 |  | 8
| Предохранитель ПН-2 400 |  | 6
| КТП-27а ф.№63/6кВ ПС Б-Т (ул. Комсомольская) |  | 1
| Силовой трансформатор ТМГ 400/6 | 0.4 | 1
| Разрядник ОПН-6 |  | 3
| Изолятор проходной ИПУ-10/630 |  | 3
| Предохранитель ПК-6кВ ПКТ-101-6-40-31,5 |  | 3
| Главный рубильник РБ-400 |  | 1
| Рубильник РПС 250 |  | 2
| Предохранитель ПН-2 250 |  | 6
| КТП-27б ф.№63/6кВ ПС Б-Т (ул.Фриева) |  | 1
| Силовой трансформатор ТМГ 400/6 | 0.4 | 1
| Разрядник РВО-6 |  | 3
| Изолятор проходной ИПУ-10/630 |  | 3
| Вылючатель нагрузки ВНП |  | 1
| Предохранитель ПК-6кВ ПКТ-101-6-80-31,5 |  | 3
| Главный рубильник РЕ-19-41 1000А |  | 1
| Рубильник ЩОБ 250 ЩОБ |  | 4
| Предохранитель ПН-2 250 |  | 9
| КТП ф.№63/6кВ ПС Б-Т |  | 1
| Силовой трансформатор ТМ 160/6 |  | 1
| Изолятор проходной ИПУ-10/630 |  | 3
| Предохранитель ПК-6кВ ПКТ-101-6-50-31,5 |  | 3
| Выключатель нагрузки ВН-16 |  | 1
| Главный рубильник РС-630 |  | 1
| Выключатель автоматический ВА-100А |  | 1
| Выключатель автоматический ВА-250А |  | 1
| ТП-6-3 с. Хумалаг ул. Советская 4 |  | 1
| Силовой трансформатор ТМГ 400/10 (2 шт.) | 0.4 | 1
| Силовой трансформатор ТМГ 400/10 | 0.4 | 1
| Изолятор проходной ИПУ-10/630 |  | 6
| Ячейка КСО КСО-393 |  | 4
| Выключатель нагрузки ВНП-10 |  | 4
| Разъединитель РВ-10 |  | 1
| Панель ЩО-70 вводная |  | 2
| Панель ЩО-70 линейная |  | 2
| Панель ЩО-70 секционная |  | 1
| Автоматический выключатель вводной ВА-400 |  | 2
| Главный рубильник РС-4 |  | 2
| Рубильник РС-4 РС-4 |  | 4
| Автоматический выключатель ВА-80 |  | 3
| Автоматический выключатель ВА-200 |  | 1
| Автоматический выключатель ВА-250 |  | 3
| Рубильник секционный РС-6 |  | 1
| ТП - с. Ольгинское |  | 1
| Силовой трансформатор ТМ 250/10 | 0.25 | 1
Силовой трансформатор ТМ
| Изолятор проходной ИПУ-10/630 |  | 3
| Ячейка КСО КСО-272 |  | 6
| Разъединитель РВ-10 |  | 4
| Разрядник РВО-10 |  | 6
| Выключатель нагрузки ВН-16 |  | 4
| Панель ЩО-70 вводная |  | 2
| Панель ЩО-7 линейная |  | 2
| Панель ЩО-70 секционная |  | 1
| Предохранитель ПН-630 |  | 6
| Главный рубильник РС-630 |  | 2
| Рубильник РПС-250 |  | 6
| Рубильник РПС-400 |  | 2
| Предохранитель ПН-400 |  | 3
| Предохранитель ПН-250 |  | 12
| Рубильник секционный РС-630 |  | 1
| КТП-63 ф.№6/6кВ ПС Б-110 (ул.Жуковского 122) |  | 1
| Силовой трансформатор ТМГ 250/6 | 0.25 | 1
| Разъединитель РЛНД-10 |  | 1
| Изолятор проходной ИПУ-10/630 |  | 3
| Разрядник РВО-6 |  | 3
| Предохранитель ПК-6кВ ПКТ-101-6-40-31,5 |  | 3
| Рубильник РПС-250 |  | 1
| Рубильник РПС-400 |  | 1
| Предохранитель ПН-250 |  | 6
| Автоматический выключатель ВА-80 |  | 1
| КТП-12 ф.№6/6кВ ПС Б-С (ул.Борукаева Ж/Д-2) |  | 1
| Силовой трансформатор ТМ 630/6 | 0.63 | 1
| Изолятор проходной ИПУ-10/630 |  | 3
| Предохранитель ПК 6кВ ПКТ-101-6-80-31,5 |  | 3
| Разрядник РВО-6 |  | 3
| Разъединитель РВ-6 |  | 1
| Выключатель нагрузки ВН-16 |  | 1
| Рубильник РПС-250 |  | 4
| Предохранитель ПН-250 |  | 12
| КТП-41 ф.№6/6кВ ПС Б-С (ул.Железнодорожная) |  | 1
| Силовой трансформатор ТМ 400/6 | 0.4 | 1
| Изолятор проходной ИПУ-10/630 |  | 3
| Разрядник РВО-6 |  | 3
| Предохранитель ПК-6кВ ПКТ-101-6-50-31,5 |  | 3
| Главный рубильник РС-400 |  | 1
| Рубильник РПС-250 |  | 2
| Предохранитель ПН-250 |  | 6
| КТП-32 ф.№6/6кВ ПС Б-С (ул.Фрунзе 71) |  | 1
| Силовой трансформатор ТМ 250/6 | 0.25 | 1
| Разъединитель РЛНД-10 |  | 1
| Изолятор проходной ИПУ-10/630 |  | 3
| Предохранитель ПК 6кВ ПКТ-101-6-40-31,5 |  | 3
| Рубильник ВР-100А |  | 1
| Предохранитель ПН-40А |  | 3
| Автоматический выключатель У.О. ВА-100 |  | 3
| Главный рубильник РС-4 |  | 1
| Рубильник РПС-250 |  | 2
| Предохранитель ПН-250 |  | 6
| Выключатель автоматический ВА-250 |  | 1
| КТП-71 ф.№8/6кВ ПС Б-С (ул.Ардонская) |  | 1
| Силовой трансформатор ТМГ 250/6 | 0.25 | 1
| Разъединитель РЛНД-10 |  | 1
| Изолятор проходной ИПУ-10/630 |  | 3
| Разрядник РВО-6 |  | 3
| Главный рубильник РБ-400 |  | 1
| Рубильник РПС-250 |  | 2
| Предохранитель ПН-250 |  | 6
| ТП-26 ф.№7/6кВ ПС Б-110 (ул.Мира Дом быта) |  | 1
| Силовой трансформатор ТМГ 400/6 | 0.4 | 1
| Ячейка КСО КСО-272 |  | 4
| Разъединитель РВ-6 |  | 1
| Выключатель нагрузки ВН-16 |  | 2
| Предохранитель ПК 6кВ ПКТ-101-6-50-31,5 |  | 3
| Панель ЩО-59 |  | 4
| Рубильник ЩОБ 250 |  | 3
| Рубильник ЯБПВ-100 |  | 1
| Панель ЩО-70 |  | 1
| Рубильник РПС-250 |  | 3
| Рубильник РПС-400 |  | 1
| Рубильник ЯБПВ-400 |  | 1
| Рубильник ЯБПВ-250 |  | 1
| Предохранитель ПН-250 |  | 21
| Предохранитель ПН-400 |  | 6
| Предохранитель ПН-100 |  | 1
| КТП-5 ф.№63/6кВ ПС Б-Т (ул.Энгельса/бр.Торчиновых) |  | 1
| Силовой трансформатор ТМГ 400/6 | 0.4 | 1
| Изолятор проходной ИПУ-10/630 |  | 3
| Разъединитель РВ-6 |  | 1
| Предохранитель ПК 6кВ ПКТ-101-6-50-31,5 |  | 3
| Рубильник РПС-250А |  | 4
| Предохранитель ПН-250 |  | 12
| Автоматический выключатель У.О. ВА-200 |  | 1
| КТП-68 ф.№6/6кВ ПС Б-С (ул.Кочубея 61) |  | 1
| Силовой трасформатор ТМ 400/6 | 0.4 | 1
| Разъединитель РЛНД-10 |  | 1
| Изолятор проходной ИПУ-10/630 |  | 3
| Предохранитель ПК 6кВ ПКТ-101-6-50-31,5 |  | 3
| Главный рубильник РС-400 |  | 1
| Рубильник РПС-250 |  | 1
| Рубильник РПС-400 |  | 1
| Предохранитель ПН-250 |  | 4
| Предохранитель ПН-400 |  | 2
| КТП-64 ф.№6/6кВ ПС Б-С (ул.Калинина 100) |  | 1
| Силовой трансформатор ТМ 400/6 | 0.4 | 1
| Разъединитель РЛНД-10 |  | 1
| Изолятор проходной ИПУ-10/630 |  | 3
| Предохранитель ПК 6кВ ПКТ-101-6-50-31,5 |  | 3
| Разрядник ОПН-6 |  | 3
| Главный рубильник РБ-630 |  | 1
| Рубильник РПС-250 |  | 1
| Рубильник РПС-400 |  | 1
| Предохранитель ПН-250 ПН-250 |  | 6
| ТП-58 ф.№64/6кВ ПС Б-Т (ул.Мира 35) |  | 1
| Силовой трансформатор ТМ 630/6 (2 шт.) | 0.63 | 1
Силовой трансформатор ТМ
| Изолятор проходной ИПУ-10/630 |  | 3
| Панель ЩО-70 |  | 5
| Рубильник РПС-250 |  | 5
| Рубильник РПС-400 |  | 1
| Предохранитель ПН-250 |  | 15
| Предохранитель ПН-400 |  | 3
| Ячейка КСО-272 |  | 6
| Выключатель нагрузки ВН-16 |  | 3
| Предохранитель ПК 6кВ ПКТ-101-6-50-31,5 |  | 3
| КТП-Широкая 62 ф.№64/8/6кВ ПС Б-Т |  | 1
| Силовой трансформатор ТМГ 160/6 (2 шт.) | 0.32 | 2
| Изолятор проходной ИПУ-10/630 |  | 6
| Разъединитель РЛНД-10 |  | 2
| Выключатель нагрузки ВНП-10 |  | 2
| Предохранитель ПК 6кВ ПКТ-101-6-20-31,5 |  | 6
| Главный автоматический выключатель ВА-99 400 |  | 2
| Главный рубильник РЕ-400 |  | 2
| Выключатель автоматический ВА-99 125 |  | 6
| Выключатель автоматический ВА-99 160 |  | 2
| 2 БКТП-Широкая 62А ф.№64/8/6кВ ПС Б-Т |  | 1
| Силовой трансформатор ТМГ 250/6 (2 шт.) | 0.5 | 2
| Предохранитель ПК 6кВ ПКТ-101-6-40-31,5 |  | 6
| Выключатель нагрузки ВНП-10 |  | 2
| Главный автоматический выключатель ВА-400 |  | 2
| Выключатель автоматический ВА-100 |  | 8
| Выключатель автоматический ВА-250 |  | 2
| КТП-65 ф.№7/6кВ ПС Б-110 (ул.Привокзальная 51) |  | 1
| Силовой трансформатор ТМ 400/6 | 0.4 | 1
| Изолятор проходной ИПУ-10/630 |  | 3
| Рубильник РПС-250 |  | 4
| Предохранитель ПН-250 |  | 12
| Предохранитель ПК 6кВ ПКТ-101-6-50-31,5 |  | 3
| Выключатель нагрузки ВН-16 |  | 1
| Разъединитель РВ-6 |  | 1
| Рахрядник РВО-6 |  | 3
| КТП-17 ф.№10/6кВ ПС Б-110 (Пенькозавод-Заводская) |  | 1
| Силовой трансформатор ТМ 250/6 | 0.25 | 1
| Разъединитель РЛНД-10 |  | 1
| Изолятор проходной ИПУ-10/630 |  | 3
| Предохранитель ПК 6кВ ПКТ-101-6-40-31,5 |  | 3
| Выключатель автоматический У.О. ВА-63 |  | 1
| Главный рубильник РБ-250 |  | 1
| Выключатель автоматический ВА-160 |  | 1
| Рубильник РПС-250 |  | 2
| Предохранитель ПН-250 |  | 6
| КТП-ул. Менделеева 12 ж ф.№10/6/6кВ ПС Б-110/Б-С |  | 1
| Силовой трансформатор ТМГ 160/6 (2 шт) | 0.32 | 2
| Прибор комерческого учета ПКУ-6 |  | 2
| Изолятор проходной ИПУ-10/630 |  | 6
| Разъединитель РЛНД-10 |  | 2
| Выключатель нагрузки ВНП-10 |  | 2
| Предохранитель ПК 6кВ ПКТ-101-6-20-31,5 |  | 6
| Главный автоматический выключатель ВА-99 400 |  | 2
| Главный рубильник РЕ-400 |  | 2
| Выключатель автоматический ВА-99 125 |  | 6
| Выключатель автоматический ВА-99 160 |  | 2
| КТП-67 ф.№6/6 ПС Б-110 (ул.Первомайская 55) |  | 1
| Силовой трансформатор ТМ 160/6 | 0.16 | 1
| Изолятор проходной ИПУ-10/630 |  | 3
| Разъединитель РЛНД-10 |  | 1
| Разрядник РВО-6 |  | 3
| Предохранитель ПК 6кВ ПКТ-101-6-20-31,5 |  | 3
| Рубильник РПС-250 |  | 1
| Предохранитель ПН-250 |  | 3
| Выключатель автоматический У.О. ВА-250 |  | 1
| ТП-33 ф.№6/6кВ ПС Б-С ул. Маркова23/Плиева 1 |  | 1
| Силовой трансформатор ТМГ 250/6 | 0.25 | 1
| Разъединитель РЛНД-10 |  | 1
| Предохранитель ПК 6кВ ПКТ-101-6-40-31,5 |  | 3
| Изолятор проходной ИПУ-10/630 |  | 3
| Разрядник РВО-6 |  | 3
| Главный рубильник РБ-400 |  | 1
| Рубильник РПС-250 |  | 2
| Предохранитель ПН-250 |  | 6
| Выключатель автоматический У.О. ВА-160 |  | 1
БКТП 4-13 с.Брут (ул.Советская 80) Демонтирована
Силовой трансформатор ТМ 160/10
Разъединитель РЛНД-10
Изолятор проходной ИПУ-10/630
Разрядник РВО-10
Разъединитель ВР-10
Предохранитель ПК 6кВ ПКТ-101-10-20-31,5
Главный рубильник ЩОБ-630
Рубильник ЩОБ-250
Предохранитель ПН-250
| КТП-69 ф.№10/6кВ ПС Б-110 (ул.Хумалагская 46) |  | 1
| Силовой трансформатор ТМ 250/6 | 0.25 | 1
| Разъединитель РЛНД-10 |  | 1
| Изолятор проходной ИПУ-10/630 |  | 3
| Разрядник РВО-6 |  | 3
| Предохранитель ПК 6кВ ПКТ-101-6-40-31,5 |  | 3
| Главный рубильник РБ-400 |  | 1
| Выключатель автоматический У.О. ВА-250 |  | 1
| Рубильник РПС-250 |  | 2
| Предохранитель ПН-250 |  | 6
| ЗТП-4-47 с. Хумалаг автодорога Кавказ 536 км. |  | 1
| Силовой трансформатор ТМГ 250/6 (2 шт.) | 0.5 | 2
| Разъединитель РЛНД-10 |  | 1
| Изолятор проходной ИПУ-10/630 |  | 3
| Предохранитель ПК 6кВ ПКТ-101-6-50-31,5 |  | 3
| Выключатель нагрузки ВНП-10 |  | 1
| Главный рубильник РЕ-19-39 630 |  | 1
| Рубильник ЩОБ-250 |  | 2
| Рубильник ЩОБ-400 |  | 2
| Предохранитель ПН-250 |  | 6
| Предохранитель ПН-400 |  | 6
| КТП-25 ф.№11/6кВ ПС Б-110 (ул.Чкалова27) |  | 1
| Силовой трансформатор ТМ 400/6 | 0.4 | 1
| Разрядник РВО-6 |  | 3
| Изолятор проходной ИПУ-10/630 |  | 3
| Разъединитель РВ-6 |  | 1
| Предохранитель ПК 6кВ ПКТ-101-6-80-31,5 |  | 3
| Рубильник РПС-250 |  | 4
| Предохранитель ПН-250 |  | 12
| Выключатель нагрузки ВР-100 |  | 1
| Предохранитель ПН-100 |  | 3
| 2 БКТП - ул. Гагарина 15 ф.№11/10/6кВ ПС Б-110 |  | 1
| Силовой трансформатор ТМГ 400/6 (2 шт.) | 0.8 | 2
| Выключатель нагрузки ВНП-10 |  | 4
| Предохранитель ПК 6кВ ПКТ-101-6-50-31,5 |  | 6
| Главный рубильник РС-630 |  | 2
| Выключатель автоматический ВА-630 |  | 4
| Выключатель автоматический ВА-160 |  | 2
| РП ТП-2, г. Беслан, ул Суворова 36 |  | 1
| Силовой трансформатор ТМГ 630/6 (2 шт.) | 0.63 | 1
| Силовой трансформатор ТМГ 630/6 | 0.63 | 1
| Выключатель нагрузки ВН-16 |  | 1
| Воздушный выключатель 6 кВ |  | 1
| ТП-1 БМК, г. Беслан |  | 1
| Силовой трансформатор ТМГ 630 | 0.63 | 1
| Выключатель нагрузки ВН-16 |  | 1
| Воздушный выключатель 6 кВ |  | 1
| ТП-2 БМК, г. Беслан, ул. Гагарина (Дворец молодежи) |  | 1
| Силовой трансформатор ТМГ 630 | 0.63 | 1
| Выключатель нагрузки ВН-16 |  | 1
| Воздушный выключатель 6 кВ |  | 1
| ТП-3 БМК, г. Беслан, ул. Гагарина, 1 |  | 1
| Силовой трансформатор ТМГ 250 | 0.25 | 1
| Выключатель нагрузки ВН-16 |  | 1
| Воздушный выключатель 6 кВ |  | 1
| ТП-5 БМК, г. Беслан, ул. Гагарина, 43 |  | 1
| Силовой трансформатор ТМГ 630 | 0.63 | 1
| Выключатель нагрузки ВН-16 |  | 1
| Воздушный выключатель 6 кВ |  | 1
| ТП-2, г. Беслан, ул. Церетели-14 Ж/Д |  | 1
| Силовой трансформатор ТМГ 400 | 0.4 | 1
| Выключатель нагрузки ВН-16 |  | 1
| Воздушный выключатель 6 кВ |  | 1
| ТП-3, г. Беслан, ул. Жуковского, 33 |  | 1
| Силовой трансформатор ТМГ 630 (2 шт.) | 0.63 | 1
| Силовой трансформатор ТМГ 630 | 0.63 | 1
| Выключатель нагрузки ВН-16 |  | 1
| Воздушный выключатель 6 кВ |  | 1
| ТП-4, г. Беслан, ул. Комсомольская, 4 |  | 1
| Силовой трансформатор ТМГ 400 | 0.4 | 1
| Выключатель нагрузки ВН-16 |  | 1
| Воздушный выключатель 6 кВ |  | 1
| ТП-7, г. Беслан, (ул. Октябрьская), ул.З.Джибилова за РОВД |  | 1
| Силовой трансформатор ТМГ 400 | 0.4 | 1
| Выключатель нагрузки ВН-16 |  | 1
| Воздушный выключатель 6 кВ |  | 1
| ТП-8, г. Беслан, (ул. Октябрьская) ул.З.Джибилова (у фонтана) |  | 1
| Силовой трансформатор ТМГ 630 | 0.63 | 1
| Выключатель нагрузки ВН-16 |  | 1
| Воздушный выключатель 6 кВ |  | 1
| ТП-10, г. Беслан, ул. СОШ №3 |  | 1
| Силовой трансформатор ТМГ 400 | 0.4 | 1
| Выключатель нагрузки ВН-16 |  | 1
| Воздушный выключатель 6 кВ |  | 1
| ТП-13, г. Беслан, ул. Фрунзе/Подгорная |  | 1
| Силовой трансформатор ТМГ 630 | 0.63 | 1
| Выключатель нагрузки ВН-16 |  | 1
| Воздушный выключатель 6 кВ |  | 1
| ТП-15, г. Беслан, пер. Хлебный |  | 1
| Силовой трансформатор ТМГ 250 | 0.25 | 1
| Выключатель нагрузки ВН-16 |  | 1
| Воздушный выключатель 6 кВ |  | 1
| ТП-18, г. Беслан, территория водозабора |  | 1
| Силовой трансформатор ТМГ 630 (2 шт.) | 0.63 | 1
| Силовой трансформатор ТМГ 630 | 0.63 | 1
| Выключатель нагрузки ВН-16 |  | 1
| Воздушный выключатель 6 кВ |  | 1
| ТП-23, г. Беслан, ул. Плиева 6 (Ж/Д) |  | 1
| Силовой трансформатор ТМГ 250 | 0.25 | 1
| Выключатель нагрузки ВН-16 |  | 1
| Воздушный выключатель 6 кВ |  | 1
| ТП-24, г. Беслан, ул. Ленина (СОШ №8) |  | 1
| Силовой трансформатор ТМГ 630 (2 шт.) | 0.63 | 1
| Силовой трансформатор ТМГ 630 | 0.63 | 1
| Выключатель нагрузки ВН-16 |  | 1
| Воздушный выключатель 6 кВ |  | 1
| ТП-29, г. Беслан, ул. Маркова 17 |  | 1
| Однотрансформаторная ТП |  | 1
| Силовой трансформатор ТМГ 250 | 0.25 | 1
| Выключатель нагрузки ВН-16 |  | 2
| Воздушный выключатель 6 кВ |  | 1
| ТП-30, г. Беслан, ул. Ленина, 29 |  | 1
| Силовой трансформатор ТМГ 400 | 0.4 | 1
| Выключатель нагрузки ВН-16 |  | 1
| Воздушный выключатель 6 кВ |  | 1
| ТП-38, г. Беслан, ул. Мира 12/Сигова |  | 1
| Силовой трансформатор ТМГ 630 | 0.63 | 1
| Выключатель нагрузки ВН-16 |  | 1
| Воздушный выключатель 6 кВ |  | 1
| ТП-39, г. Беслан, пер. Хлебный (Ж/Д 6) |  | 1
| Силовой трансформатор ТМГ 630 (2 шт.) | 0.63 | 1
| Силовой трансформатор ТМГ 630 | 0.63 | 1
| Выключатель нагрузки ВН-16 |  | 1
| Воздушный выключатель 6 кВ |  | 1
| ТП-42, г. Беслан, уд. Победы, 110 |  | 1
| Силовой трансформатор ТМГ 250 | 0.25 | 1
| Выключатель нагрузки ВН-16 |  | 1
| Воздушный выключатель 6 кВ |  | 1
| ТП-87 (ТП-43), г. Беслан, д/с "Росинка" |  | 1
| Силовой трансформатор ТМГ 250 | 0.25 | 1
| Силовой трансформатор ТМГ 250 | 0.25 | 1
| Выключатель нагрузки ВН-16 |  | 1
| Воздушный выключатель 6 кВ |  | 1
| ТП-44, г. Беслан, ул. Мира, 19 |  | 1
| Силовой трансформатор ТМГ 250 (2 шт.) | 0.25 | 1
| Силовой трансформатор ТМГ 250 | 0.25 | 1
| Выключатель нагрузки ВН-16 |  | 1
| Воздушный выключатель 6 кВ |  | 1
| ТП-88 (ТП-45), г. Беслан,ул. Ленина Школа №6 |  | 1
| Силовой трансформатор ТМГ 160 | 0.16 | 1
| Выключатель нагрузки ВН-16 |  | 1
| Воздушный выключатель 6 кВ |  | 1
| ТП-53, г. Беслан, ул. Сигова-АТП |  | 1
| Силовой трансформатор ТМГ 630 | 0.63 | 1
| Выключатель нагрузки ВН-16 |  | 1
| Воздушный выключатель 6 кВ |  | 1
| ТП-57, г. Беслан, ул. Энгельса (СОШ №5) |  | 1
| Силовой трансформатор ТМГ 630 | 0.63 | 1
| Силовой трансформатор ТМГ | 0.63 | 1
| Выключатель нагрузки ВН-16 |  | 1
| Воздушный выключатель 6 кВ |  | 1
ТП-59, г. Беслан, Отчестные сооружения (разграблена)
Силовой трансформатор ТМГ 400
Выключатель нагрузки ВН-16
Воздушный выключатель 6 кВ
| ТП-62, г. Беслан, ул. Дзарохохова (Д/С "Радуга") |  | 1
| Силовой трансформатор ТМГ 400 (2 шт.) | 0.4
| Силовой трансформатор ТМГ | 0.4
| Выключатель нагрузки ВН-16 |  | 1
| Воздушный выключатель 6 кВ |  | 1
| ТП-77, г. Беслан, ул.Коминтерна-Спорткомплекс |  | 1
| Силовой трансформатор ТМГ 250 | 0.25
| Выключатель нагрузки ВН-16 |  | 1
| Воздушный выключатель 6 кВ |  | 1
| ТП-36, г. Беслан, (ул. Октябрьская) ул.Джибилова (район ДК) |  | 1
| Силовой трансформатор ТМГ 250 (2 шт.) | 0.25 | 1
| Силовой трансформатор ТМГ 250 | 0.25 | 1
| Выключатель нагрузки ВН-16 |  | 1
| Воздушный выключатель 6 кВ |  | 1
| ТП Каниди, г. Беслан, ул. Окружная 7 Интернат Каниди |  | 1
| Силовой трансформатор ТМГ 400 (2 шт.) | 0.4 | 1
Силовой трансформатор ТМГ
| Выключатель нагрузки ВН-16 |  | 1
| Воздушный выключатель 6 кВ |  | 1
| ТП-11, г. Беслан, ул. Ватутина 101а |  | 1
| Силовой трансформатор ТМГ 400 | 0.4 | 1
| Выключатель нагрузки ВН-16 |  | 1
| Воздушный выключатель 6 кВ |  | 1
| ТП-14, г. Беслан, ул. Иристонская 62 |  | 1
| Силовой трансформатор ТМГ 630 | 0.63 | 1
| Выключатель нагрузки ВН-16 |  | 1
| Воздушный выключатель 6 кВ |  | 1
| ТП-16, г. Беслан, ул. Победы СТО |  | 1
| Силовой трансформатор ТМГ 160 | 0.16 | 1
| Выключатель нагрузки ВН-16 |  | 1
| Воздушный выключатель 6 кВ |  | 1
| ТП-40, г. Беслан, ул. Иристонская СОШ№4 |  | 1
| Силовой трансформатор ТМГ 400 | 0.4 | 1
| Выключатель нагрузки ВН-16 |  | 1
| Воздушный выключатель 6 кВ |  | 1
| КТП, г. Беслан, пер Революции 11 д/с№1 |  | 1
| Силовой трансформатор ТМГ 160 (2шт.) | 0.32 | 2
| Выключатель нагрузки ВН-16 |  | 1
| Воздушный выключатель 6 кВ |  | 1
| КТПН, г. Беслан, Д/С№13 ул.Б.Ногаевых 48а |  | 1
| Силовой трансформатор ТМГ 160 | 0.16 | 1
| Выключатель нагрузки ВН-16 |  | 1
| Воздушный выключатель 6 кВ |  | 1
| 2 БКТП - Тк/к ул. Коминтерна 12 Больница |  | 1
| Силовой трансформатор ТМГ 1000/6 (2 шт.) | 2 | 2
| Выключатель нагрузки ВНП-10 |  | 4
| Предохранитель ПК 6кВ ПКТ-101-6-50-31,5 |  | 6
| Главный рубильник РС-630 |  | 2
| Выключатель автоматический ВА-630 |  | 4
| Выключатель автоматический ВА-160 |  | 2
| ТП, РСО-Алания, Пригородный район, с. Чермен, ул. Ленина, д.2 |  | 1
| Силовой трансформатор 1000 кВА | 1
| Силовой трансформатор 630 кВА | 0.63
| Выключатель нагрузки ВН |  | 1
Итого по Правобережному району |  | 37.27
| КТП 1-10 |  | 1
| Силовой трансформатор ТМ 160/6 | 0.1 | 1
КТП с оборудованием, в том числе:
| Разъединитель РВ-400 |  | 1
| Изолятор проходной ИПУ-10-У1 |  | 3
| Разрядник РВП-6 |  | 3
| Предохранитель ПК 6кВ ПКТ-101-6-50-31,5 |  | 3
| Панель ЩО-70 |  | 1
| Рубильник РПС 160 |  | 2
| Предохранитель ПН-2 250 |  | 6
| ТП-1 |  | 1
Здание
| Силовой трансформатор ТМ 250/6 | 0.25 | 1
Оборудование, в том числе:
| Камера сборная одностороннего обслуживания КСО 6кВ |  | 4
| Выключатель нагрузки ВН-16 |  | 2
| Разъединитель РВ-400 |  | 1
| Изолятор проходной ИПУ-10-У1 |  | 9
| Предохранитель ПК 6кВ ПКТ-101-6-50-31,5 |  | 3
| Панель ЩО-70 |  | 3
| Главный рубильник |  | 1
| Рубильник РПС 160 |  | 1
| Рубильник РПС 100 |  | 6
| Предохранитель ПН-2 400 |  | 3
| Предохранитель ПН-2 250 |  | 1
| Предохранитель ПН-2 160 |  | 2
| Предохранитель ПН-2 100 |  | 18
| ТП-2 |  | 1
Здание
| Силовой трансформатор ТМ 400/6 | 0.4 | 1
Оборудование, в том числе:
| Камера сборная одностороннего обслуживания КСО 6кВ |  | 4
| Выключатель нагрузки ВН-16 |  | 1
| Выключатель нагрузки ВНА-10/630 |  | 1
| Разъединитель РВ-400 |  | 2
| Изолятор проходной ИПУ-10-У1 |  | 9
| Предохранитель ПК 6кВ ПКТ-101-6-50-31,5 |  | 3
| Панель ЩО-70 |  | 3
| Рубильник РПС 250 |  | 1
| Рубильник РПС 160 |  | 5
| Рубильник РПС 100 |  | 2
| Предохранитель ПН-2 400 |  | 3
| Предохранитель ПН-2 250 |  | 3
| Предохранитель ПН-2 160 |  | 15
| Предохранитель ПН-2 100 |  | 6
| ТП-3 |  | 1
Здание
| Силовой трансформатор ТМ 400/6 | 0.4 | 1
| Силовой трансформатор ТМ 400/6 | 0.4 | 1
Оборудование, в том числе:
| Камера сборная одностороннего обслуживания КСО 6кВ |  | 6
| Выключатель нагрузки ВНПз-16 |  | 4
| Выключатель нагрузки ВНРп-10/400 |  | 2
| Разъединитель РВ-400 |  | 2
| Шинный мост |  | 1
| Предохранитель ПК 6кВ |  | 6
| Панель ЩО-70 |  | 7
| Главный рубильник |  | 2
| Рубильник РПС 250 |  | 3
| Рубильник РПС 160 |  | 5
| Рубильник РПС 100 |  | 7
| Предохранитель ПН-2 400 |  | 6
| Предохранитель ПН-2 250 |  | 9
| Предохранитель ПН-2 160 |  | 15
| Предохранитель ПН-2 100 |  | 21
| Секционный рубильник |  | 1
| ТП-4 |  | 1
| Здание |  | 1
| Силовой трансформатор ТМ 400/6 | 0.4 | 1
| Силовой трансформатор ТМ 400/6 | 0.4 | 1
Оборудование, в том числе:
| Камера сборная одностороннего обслуживания КСО 6кВ |  | 5
| Выключатель нагрузки ВН-16 |  | 2
| Разъединитель РВ-400 |  | 2
| Предохранитель ПК 6кВ ПКТ-101-6-50-31,5 |  | 6
| Панель ЩО-70 |  | 6
| Главный рубильник РПС |  | 2
| Рубильник РПС 250 |  | 10
| Рубильник РПС 100 |  | 1
| Предохранитель ПН-2 160 |  | 24
| Предохранитель ПН-2 100 |  | 9
| Секционный рубильник |  | 1
| ТП-5 |  | 1
Здание
| Силовой трансформатор ТМ 400/6 | 0.4 | 1
Оборудование, в том числе:
| Камера сборная одностороннего обслуживания КСО 6кВ |  | 6
| Выключатель нагрузки ВН-16 |  | 3
| Разъединитель РВ-400 |  | 5
| Изолятор проходной ИПУ-10-У1 |  | 3
| Шинный мост ШМ |  | 1
| Предохранитель ПК 6кВ ПКТ-101-6-50-31,5 |  | 3
| Панель ЩО-70 |  | 4
| Главный рубильник |  | 1
| Рубильник РПС 250 |  | 8
| Рубильник РПС 100 |  | 1
| Предохранитель ПН-2 630 |  | 3
| Предохранитель ПН-2 250 |  | 7
| Предохранитель ПН-2 160 |  | 8
| Предохранитель ПН-2 100 |  | 12
| ТП-6 |  | 1
Здание
| Силовой трансформатор ТМ 400/6 | 0.25 | 1
Оборудование, в том числе:
| Камера сборная одностороннего обслуживания КСО 6кВ |  | 4
| Выключатель нагрузки ВН-16 |  | 3
| Предохранитель ПК 6кВ ПКТ-101-6-50-31,5 |  | 3
| Панель ЩО-70 ЩО-70 |  | 4
| Главный рубильник РПС |  | 1
| Рубильник РПС 250 |  | 3
| Рубильник РПС 100 |  | 3
| Предохранитель ПН-2 160 |  | 6
| Предохранитель ПН-2 100 |  | 9
| ТП -7 |  | 1
Здание
| Силовой трансформатор ТМ 250/6 | 0.4 | 1
Оборудование, в том числе:
| Камера сборная одностороннего обслуживания КСО 6кВ |  | 4
| Выключатель нагрузки ВН-16 |  | 3
| Разъединитель РВ-400 |  | 1
| Изолятор проходной ИПУ-10-У1 |  | 6
| Предохранитель ПК 6кВ ПКТ-101-6-50-31,5 |  | 6
| Панель ЩО-70 |  | 3
| Рубильник РПС 100 |  | 4
| Предохранитель ПН-2 400 |  | 3
| Предохранитель ПН-2 160 |  | 6
| Предохранитель ПН-2 100 |  | 12
| Автоматический выключатель АВ 160 |  | 2
| ТП -7-А |  | 1
| Силовой трансформатор ТМ 100/6 | 0.1 | 1
КТП с оборудованием, в том числе:
| Разъединитель РВ-400 |  | 1
| Изолятор проходной ИПУ-10-У1 |  | 3
| Разрядник РВП-6 |  | 3
| Предохранитель ПК 6кВ ПКТ-101-6-50-31,5 |  | 3
| Главный рубильник РПС |  | 1
| Рубильник РПС 100 |  | 1
| Предохранитель ПН-2 400 |  | 3
| Предохранитель ПН-2 100 |  | 3
| ТП 7-1 |  | 1
Здание
Оборудование, в том числе:
| Силовой трансформатор ТМ 400/6 | 0.4 | 1
| Камера сборная одностороннего обслуживания КСО 6кВ |  | 3
| Выключатель нагрузки ВН-16 |  | 2
| Разъединитель РВ-400 |  | 1
| Предохранитель ПК 6кВ ПКТ-101-6-50-31,5 |  | 3
| Панель ЩО-70 |  | 3
| Главный рубильник РПС |  | 1
| Рубильник РПС 250 |  | 8
| Предохранитель ПН-2 250 |  | 3
| Предохранитель ПН-2 160 |  | 16
| ТП 7-2 |  | 1
Здание
Оборудование, в том числе:
| Силовой трансформатор ТМ 400/6 | 0.4 | 1
| Камера сборная одностороннего обслуживания КСО 6кВ |  | 4
| Выключатель нагрузки ВН-16 |  | 2
| Разъединитель РВ-400 |  | 2
| Изолятор проходной ИПУ-10-У1 |  | 3
| Разрядник РВП-6 |  | 3
| Предохранитель ПК 6кВ ПКТ-101-6-50-31,5 |  | 3
| Панель ЩО-70 ЩО-70 |  | 3
| Главный рубильник РПС |  | 1
| Рубильник РПС 250 |  | 9
| Предохранитель ПН-2 160 |  | 24
| Предохранитель ПН-2 100 |  | 3
| Автоматический выключатель АВ 400 |  | 1
| ТП 7-3 |  | 1
Здание
Оборудование, в том числе:
| Силовой трансформатор ТМ 400/6 | 0.4 | 1
| Камера сборная одностороннего обслуживания КСО 6кВ |  | 2
| Разъединитель РВ-400 |  | 2
| Разрядник РВП-6 |  | 3
| Предохранитель ПК 6кВ ПКТ-101-6-50-31,5 |  | 3
| Панель ЩО-70 |  | 2
| Рубильник РПС 250 |  | 8
| Предохранитель ПН-2 160 |  | 12
| Предохранитель ПН-2 100 |  | 9
| Автоматический выключатель АВ 100 |  | 1
| ТП-8 |  | 1
Здание
| Силовой трансформатор ТМ 400/6 | 0.4 | 1
| Камера сборная одностороннего обслуживания КСО 6кВ |  | 5
Оборудование, в том числе:
| Выключатель нагрузки ВН-16 |  | 3
| Разъединитель РВ-400 |  | 2
| Изолятор проходной ИПУ-10-У1 |  | 6
| Предохранитель ПК 6кВ ПКТ-101-6-50-31,5 |  | 3
| Панель ЩО-70 |  | 4
| Главный рубильник |  | 1
| Рубильник РПС 250 |  | 7
| Рубильник РПС 100 |  | 1
| Предохранитель ПН-2 400 |  | 3
| Предохранитель ПН-2 250 |  | 3
| Предохранитель ПН-2 160 |  | 9
| Предохранитель ПН-2 100 |  | 5
| ТП-9 |  | 1
Здание
| Силовой трансформатор ТМ 400/6 | 0.4 | 1
Оборудование, в том числе:
| Выключатель нагрузки ВН-16 |  | 4
| Разъединитель РВ-400 |  | 1
| Изолятор проходной ИПУ-10-У1 |  | 6
| Разрядник РВП-6 |  | 3
| Предохранитель ПК 6кВ ПКТ-101-6-50-31,5 |  | 3
| Панель ЩО-70 |  | 4
| Главный рубильник РПС |  | 1
| Рубильник РПС 250 |  | 7
| Предохранитель ПН-2 400 |  | 3
| Предохранитель ПН-2 250 |  | 4
| Предохранитель ПН-2 160 |  | 9
| Предохранитель ПН-2 100 |  | 11
| ТП-10 |  | 1
Здание (встроенное)
| Силовой трансформатор ТМ 250/6 | 0.25 | 1
Оборудование, в том числе:
| Камера сборная одностороннего обслуживания КСО 6кВ |  | 5
| Выключатель нагрузки ВН-16 |  | 3
| Разъединитель РВ-400 |  | 2
| Предохранитель ПК 6кВ ПКТ-101-6-50-31,5 |  | 3
| Панель ЩО-70 |  | 3
| Главный рубильник РПС |  | 1
| Рубильник РПС 250 |  | 8
| Предохранитель ПН-2 400 |  | 3
| Предохранитель ПН-2 250 |  | 3
| Предохранитель ПН-2 160 |  | 9
| Предохранитель ПН-2 100 |  | 11
| ТП-11 |  | 1
Здание
| Силовой трансформатор ТМ 400/6 | 0.4 | 1
Оборудование, в том числе:
| Камера сборная одностороннего обслуживания КСО 6кВ |  | 5
| Выключатель нагрузки ВН-16 |  | 3
| Разъединитель РВ-400 |  | 2
| Изолятор проходной ИПУ-10-У1 |  | 12
| Разрядник РВП-6 |  | 3
| Предохранитель ПК 6кВ ПКТ-101-6-50-31,5 |  | 3
| Панель ЩО-70 |  | 3
| Рубильник РПС 250 |  | 7
| Предохранитель ПН-2 400 |  | 3
| Предохранитель ПН-2 160 |  | 9
| Предохранитель ПН-2 100 |  | 14
| ТП-12 |  | 1
Здание
| Силовой трансформатор ТМ 630/6 | 0.63 | 1
| Силовой трансформатор ТМ 630/6 | 0.63 | 1
Оборудование, в том числе:
| Камера сборная одностороннего обслуживания КСО 6кВ |  | 6
| Выключатель нагрузки ВН-16 |  | 6
| Разъединитель РВ-400 |  | 2
| Шинный мост ШМ |  | 1
| Предохранитель ПК 6кВ ПКТ-101-6-50-31,5 |  | 12
| Панель ЩО-70 ЩО-70 |  | 13
| Главный рубильник РПС |  | 4
| Рубильник РПС 250 |  | 24
| Предохранитель ПН-2 250 |  | 6
| Предохранитель ПН-2 160 |  | 21
| Предохранитель ПН-2 100 |  | 30
| Автоматический выключатель АВ 400 |  | 4
| Секционный рубильник |  | 2
| ТП-13 |  | 1
Здание
| Силовой трансформатор ТМ 400/6 | 0.4 | 1
Оборудование, в том числе:
| Камера сборная одностороннего обслуживания КСО 6кВ |  | 5
| Выключатель нагрузки ВН-16 |  | 4
| Разъединитель РВ-400 |  | 1
| Изолятор проходной ИПУ-10-У1 |  | 15
| Предохранитель ПК 6кВ ПКТ-101-6-50-31,5 |  | 3
| Панель ЩО-70 |  | 2
| Главный рубильник РПС |  | 1
| Рубильник РПС 160 |  | 2
| Рубильник РПС 100 |  | 3
| Предохранитель ПН-2 400 |  | 3
| Предохранитель ПН-2 160 |  | 6
| Предохранитель ПН-2 100 |  | 9
| ТП-14 |  | 1
Здание
| Силовой трансформатор ТМ 250/6 | 0.25 | 1
Оборудование, в том числе:
| Камера сборная одностороннего обслуживания КСО 6кВ |  | 5
| Выключатель нагрузки ВН-16 |  | 4
| Разъединитель РВ-400 РВ-400 |  | 1
| Изолятор проходной ИПУ-10-У1 |  | 6
| Предохранитель ПК 6кВ ПКТ-101-6-50-31,5 |  | 3
| Панель ЩО-70 |  | 3
| Главный рубильник РПС |  | 1
| Рубильник РПС 250 |  | 2
| Рубильник РПС 160 |  | 3
| Рубильник РПС 100 |  | 2
| Предохранитель ПН-2 400 |  | 3
| Предохранитель ПН-2 250 |  | 6
| Предохранитель ПН-2 160 |  | 9
| Предохранитель ПН-2 100 |  | 6
| Автоматический выключатель АВ 100 |  | 2
| ТП-15 |  | 1
Здание
| Силовой трансформатор ТМ 400/6 | 0.4 | 1
Оборудование, в том числе:
| Камера сборная одностороннего обслуживания КСО 6кВ |  | 5
| Выключатель нагрузки ВН-16 |  | 3
| Разъединитель РВ-400 |  | 2
| Изолятор проходной ИПУ-10-У1 |  | 6
| Предохранитель ПК 6кВ ПКТ-101-6-50-31,5 |  | 3
| Панель ЩО-70 |  | 4
| Рубильник РПС 250 |  | 1
| Рубильник РПС 160 |  | 3
| Рубильник РПС 100 |  | 7
| Предохранитель ПН-2 630 |  | 3
| Предохранитель ПН-2 250 |  | 3
| Предохранитель ПН-2 160 |  | 9
| Предохранитель ПН-2 100 |  | 21
| ТП-16 |  | 1
Здание
| Силовой трансформатор ТМ 250/6 | 0.4 | 1
Оборудование, в том числе:
| Камера сборная одностороннего обслуживания КСО 6кВ |  | 6
| Выключатель нагрузки ВН-16 |  | 4
| Разъединитель РВ-400 |  | 1
| Изолятор проходной ИПУ-10-У1 |  | 3
| Предохранитель ПК 6кВ ПКТ-101-6-50-31,5 |  | 3
| Панель ЩО-70 |  | 4
| Главный рубильник |  | 1
| Рубильник РПС 250 |  | 8
| Рубильник РПС 100 |  | 1
| Предохранитель ПН-2 630 |  | 3
| Предохранитель ПН-2 250 |  | 3
| Предохранитель ПН-2 160 |  | 3
| Предохранитель ПН-2 100 |  | 21
| ТП-19 |  | 1
Здание
| Силовой трансформатор ТМ 400/6 | 0.4 | 1
Оборудование, в том числе:
| Камера сборная одностороннего обслуживания КСО 6кВ |  | 4
| Выключатель нагрузки ВН-16 |  | 3
| Разъединитель РВ-400 |  | 1
| Изолятор проходной ИПУ-10-У1 |  | 6
| Предохранитель ПК 6кВ ПКТ-101-6-50-31,5 |  | 3
| Панель ЩО-70 |  | 2
| Рубильник РПС 250 |  | 7
| Предохранитель ПН-2 250 |  | 3
| Предохранитель ПН-2 160 |  | 9
| Предохранитель ПН-2 100 |  | 3
| КТП-20 |  | 1
| Силовой трансформатор ТМ 250/6 | 0.25 | 1
КТП с оборудованием, в том числе:
| Камера сборная одностороннего обслуживания КСО 6кВ |  | 3
| Выключатель нагрузки ВН-16 |  | 2
| Разъединитель РВ-400 |  | 1
| Предохранитель ПК 6кВ ПКТ-101-6-50-31,5 |  | 3
| Главный рубильник РПС |  | 1
| Рубильник РПС 250 |  | 4
| Предохранитель ПН-2 160 |  | 2
| Предохранитель ПН-2 100 |  | 10
| Автоматический выключатель АВ 160 |  | 1
| Автоматический выключатель АВ 100 |  | 3
| ТП-21 |  | 1
Здание
| Силовой трансформатор ТМ 250/6 | 0.25 | 1
Оборудование, в том числе:
| Камера сборная одностороннего обслуживания КСО 6кВ |  | 5
| Выключатель нагрузки ВН-16 |  | 3
| Разъединитель РВ-400 |  | 1
| Изолятор проходной ИПУ-10-У1 |  | 9
| Предохранитель ПК 6кВ ПКТ-101-6-50-31,5 |  | 3
| Панель ЩО-70 |  | 3
| Главный рубильник РПС |  | 1
| Рубильник РПС 400 |  | 1
| Рубильник РПС 250 |  | 4
| Предохранитель ПН-2 250 |  | 6
| Предохранитель ПН-2 100 |  | 6
| КТП 5-24 |  | 1
| Силовой трансформатор ТМГ 100/10 | 0.1 | 1
КТП с оборудованием, в том числе:
| Разъединитель РВ-400 |  | 1
| Изолятор проходной ИПУ-10-У1 |  | 3
| Разрядник РВП-6 |  | 3
| Главный рубильник РПС |  | 1
| Рубильник РПС 250 |  | 1
| Автоматический выключатель АВ 100 |  | 2
| КТП 5-25 |  | 1
| Силовой трансформатор ТМ 100/10 | 0.1 | 1
КТП с оборудованием, в том числе:
| Разъединитель РВ-400 |  | 1
| Изолятор проходной ИПУ-10-У1 |  | 3
| Предохранитель ПК 6кВ ПКТ-101-6-50-31,5 |  | 3
| Главный рубильник РПС |  | 1
| Рубильник РПС 250 |  | 4
| Предохранитель ПН-2 160 |  | 3
| Предохранитель ПН-2 100 |  | 6
| Автоматический выключатель АВ 400 |  | 1
| ТП-28 |  | 1
Здание
| Силовой трансформатор ТМ400/6 | 0.4 | 1
Оборудование, в том числе:
| Камера сборная одностороннего обслуживания КСО 6кВ |  | 6
| Выключатель нагрузки ВН-16 |  | 3
| Разъединитель РВ-400 |  | 2
| Изолятор проходной ИПУ-10-У1 |  | 15
| Предохранитель ПК 6кВ ПКТ-101-6-50-31,5 |  | 3
| Панель ЩО-70 |  | 2
| Главный рубильник РПС |  | 1
| Рубильник РПС 160 |  | 2
| Рубильник РПС 100 |  | 2
| Предохранитель ПН-2 400 |  | 3
| Предохранитель ПН-2 160 |  | 6
| Предохранитель ПН-2 100 |  | 6
| Автоматический выключатель АВ 160 |  | 1
| Автоматический выключатель АВ 100 |  | 3
| ТП-29 |  | 1
Здание
| Силовой трансформатор ТМ 250/6 | 0.25 | 1
Оборудование, в том числе:
| Камера сборная одностороннего обслуживания КСО 6кВ |  | 6
| Выключатель нагрузки ВН-16 |  | 5
| Разъединитель РВ-400 |  | 3
| Изолятор проходной ИПУ-10-У1 |  | 9
| Шинный мост ШМ |  | 1
| Предохранитель ПК 6кВ ПКТ-101-6-50-31,5 |  | 3
| Панель ЩО-70 |  | 4
| Главный рубильник |  | 1
| Рубильник РПС 250 |  | 8
| Рубильник РПС 100 |  | 3
| Предохранитель ПН-2 400 |  | 3
| Предохранитель ПН-2 160 |  | 15
| Предохранитель ПН-2 100 |  | 17
| ТП-30 |  | 1
Здание
| Силовой трансформатор ТМ 250/6 | 0.25 | 1
Оборудование, в том числе:
| Камера сборная одностороннего обслуживания КСО 6кВ |  | 4
| Выключатель нагрузки ВН-16 |  | 2
| Разъединитель РВ-400 |  | 2
| Изолятор проходной ИПУ-10-У1 |  | 6
| Разрядник РВП-6 |  | 3
| Предохранитель ПК 6кВ ПКТ-101-6-50-31,5 |  | 3
| Панель ЩО-70 |  | 3
| Главный рубильник |  | 1
| Рубильник РПС 250 |  | 8
| Предохранитель ПН-2 400 |  | 3
| Предохранитель ПН-2 160 |  | 19
| Предохранитель ПН-2 100 |  | 4
| ТП-31 |  | 1
Здание
| Силовой трансформатор ТМ 400/6 | 0.4 | 1
Оборудование, в том числе:
| Камера сборная одностороннего обслуживания КСО 6кВ |  | 8
| Выключатель нагрузки ВН-16 |  | 3
| Разъединитель РВ-400 |  | 6
| Разрядник РВП-6 |  | 3
| Шинный мост ШМ |  | 1
| Предохранитель ПК 6кВ ПКТ-101-6-50-31,5 |  | 3
| ТП-32 |  | 1
Здание
Оборудование, в том числе:
| Силовой трансформатор ТМ 250/6 | 0.25 | 1
| Камера сборная одностороннего обслуживания КСО 6кВ |  | 4
| Выключатель нагрузки ВН-16 |  | 2
| Разъединитель РВ-400 |  | 1
| Предохранитель ПК 6кВ ПКТ-101-6-50-31,5 |  | 3
| Панель ЩО-70 |  | 3
| Главный рубильник РПС |  | 1
| Рубильник РПС 250 |  | 7
| Предохранитель ПН-2 160 |  | 9
| Предохранитель ПН-2 100 |  | 10
| ТП-33 |  | 1
Здание
| Силовой трансформатор ТМ 400/6 | 0.4 | 1
Оборудование, в том числе:
| Камера сборная одностороннего обслуживания КСО 6кВ |  | 4
| Выключатель нагрузки ВН-16 |  | 3
| Разъединитель РВ-400 |  | 1
| Изолятор проходной ИПУ-10-У1 |  | 3
| Предохранитель ПК 6кВ ПКТ-101-6-50-31,5 |  | 3
| Панель ЩО-70 |  | 6
| Главный рубильник РПС |  | 1
| Рубильник РПС 250 |  | 1
| Рубильник РПС 160 |  | 5
| Рубильник РПС 100 |  | 7
| Предохранитель ПН-2 630 |  | 3
| Предохранитель ПН-2 250 |  | 3
| Предохранитель ПН-2 160 |  | 15
| Предохранитель ПН-2 100 |  | 21
| ТП-34 |  | 1
Здание
| Силовой трансформатор ТМ 630/6 | 0.63 | 1
| Силовой трансформатор ТМ 630/6 | 0.63 | 1
Оборудование, в том числе:
| Камера сборная одностороннего обслуживания КСО 6кВ |  | 5
| Выключатель нагрузки ВН-16 |  | 5
| Разъединитель РВ-400 |  | 2
| Шинный мост ШМ |  | 1
| Предохранитель ПК 6кВ ПКТ-101-6-50-31,5 |  | 6
| Панель ЩО-70 |  | 10
| Главный рубильник |  | 2
| Рубильник РПС 250 |  | 11
| Рубильник РПС 160 |  | 2
| Рубильник РПС 100 |  | 10
| Предохранитель ПН-2 400 |  | 6
| Предохранитель ПН-2 250 |  | 33
| Предохранитель ПН-2 160 |  | 6
| Предохранитель ПН-2 100 |  | 30
| Секционный рубильник |  | 1
| ТП-35 |  | 1
Здание
| Силовой трансформатор ТМ 250/6 | 0.25 | 1
Оборудование, в том числе:
| Камера сборная одностороннего обслуживания КСО 6кВ |  | 4
| Выключатель нагрузки ВН-16 |  | 2
| Разъединитель РВ-400 |  | 2
| Предохранитель ПК 6кВ ПКТ-101-6-50-31,5 |  | 3
| Панель ЩО-70 |  | 2
| Главный рубильник |  | 1
| Рубильник РПС 400 |  | 2
| Рубильник РПС 250 |  | 2
| Рубильник РПС 100 |  | 2
| Предохранитель ПН-2 400 |  | 3
| Автоматический выключатель АВ 160 |  | 12
| Автоматический выключатель АВ 100 |  | 9
| ТП-36 |  | 1
Здание
| Силовой трансформатор ТМ 400/6 | 0.4 | 1
Оборудование, в том числе:
| Камера сборная одностороннего обслуживания КСО 6кВ |  | 5
| Выключатель нагрузки ВН-16 |  | 3
| Разъединитель РВ-400 |  | 2
| Изолятор проходной ИПУ-10-У1 |  | 9
| Разрядник РВП-6 |  | 3
| Предохранитель ПК 6кВ ПКТ-101-6-50-31,5 |  | 3
| Панель ЩО-70 |  | 3
| Главный рубильник РПС |  | 1
| Рубильник РПС 250 |  | 4
| Предохранитель ПН-2 630 |  | 3
| Предохранитель ПН-2 160 |  | 11
| Предохранитель ПН-2 100 |  | 13
| КТП-37 |  | 1
| Силовой трансформатор ТМ 400/6 | 0.4 | 1
КТП с оборудованием, в том числе:
| Камера сборная одностороннего обслуживания КСО 6кВ |  | 1
| Разъединитель РВ-400 РВ-400 |  | 1
| Разрядник РВП-6 |  | 3
| Предохранитель ПК 6кВ ПКТ-101-6-50-31,5 |  | 3
| Главный рубильник РПС |  | 1
| Рубильник РПС 250 |  | 3
| Предохранитель ПН-2 400 |  | 3
| Предохранитель ПН-2 250 |  | 9
| Автоматический выключатель АВ 160 |  | 4
| Автоматический выключатель АВ 100 |  | 2
| ТП-38 |  | 1
Здание
| Силовой трансформатор ТМ 400/6 | 0.4 | 1
Оборудование, в том числе:
| Камера сборная одностороннего обслуживания КСО 6кВ |  | 5
| Выключатель нагрузки ВН-16 |  | 2
| Разъединитель РВ-400 |  | 3
| Изолятор проходной ИПУ-10-У1 |  | 3
| Предохранитель ПК 6кВ ПКТ-101-6-50-31,5 |  | 3
| Панель ЩО-70 |  | 3
| Главный рубильник |  | 1
| Рубильник РПС 250 |  | 8
| Предохранитель ПН-2 400 |  | 3
| Предохранитель ПН-2 250 |  | 5
| Предохранитель ПН-2 160 |  | 9
| Предохранитель ПН-2 100 |  | 9
| ТП-39 |  | 1
Здание (встроенное)
| Силовой трансформатор ТМФ 400/(10)6 | 0.4 | 1
| Силовой трансформатор ТМФ 400/(10)6 | 0.4 | 1
Оборудование, в том числе:
| Камера сборная одностороннего обслуживания КСО 6кВ |  | 2
| Выключатель нагрузки ВН-16 |  | 2
| Предохранитель ПК 6кВ ПКТ-101-6-50-31,5 |  | 6
| ТП-41 |  | 1
Здание
| Силовой трансформатор ТМ 250/6 | 0.25 | 1
Оборудование, в том числе:
| Камера сборная одностороннего обслуживания КСО 6кВ |  | 6
| Выключатель нагрузки ВН-16 |  | 2
| Разъединитель РВ-400 |  | 3
| Изолятор проходной ИПУ-10-У1 |  | 12
| Предохранитель ПК 6кВ ПКТ-101-6-50-31,5 |  | 3
| Панель ЩО-70 |  | 3
| Рубильник РПС 250 |  | 4
| Предохранитель ПН-2 250 |  | 8
| Предохранитель ПН-2 100 |  | 9
| КТП-45 |  | 1
| Силовой трансформатор ТМ 160/6 | 0.16 | 1
КТП с оборудованием, в том числе:
| Камера сборная одностороннего обслуживания КСО 6кВ |  | 1
| Разъединитель РВ-400 |  | 2
| Изолятор проходной ИПУ-10-У1 |  | 3
| Предохранитель ПК 6кВ ПКТ-101-6-50-31,5 |  | 3
| Панель ЩО-70 |  | 1
| Автоматический выключатель АВ 250 |  | 1
| Автоматический выключатель АВ 160 |  | 1
| Автоматический выключатель АВ 100 |  | 1
| ТП-46 |  | 1
Здание
| Силовой трансформатор ТМ 250/6 | 0.25 | 1
Оборудование, в том числе:
| Камера сборная одностороннего обслуживания КСО 6кВ |  | 5
| Выключатель нагрузки ВН-16 |  | 3
| Разъединитель РВ-400 |  | 1
| Изолятор проходной ИПУ-10-У1 |  | 12
| Предохранитель ПК 6кВ ПКТ-101-6-50-31,5 |  | 3
| Панель ЩО-70 |  | 3
| Рубильник РПС 250 РПС |  | 3
| Рубильник РПС 160 РПС |  | 2
| Рубильник РПС 100 РПС |  | 3
| Предохранитель ПН-2 250 |  | 9
| Предохранитель ПН-2 160 |  | 6
| Предохранитель ПН-2 100 |  | 9
| ТП-47 |  | 1
Здание
| Силовой трансформатор ТМ 180/6 | 0.18 | 1
Оборудование, в том числе:
| Камера сборная одностороннего обслуживания КСО 6кВ |  | 6
| Выключатель нагрузки ВН-16 |  | 3
| Разъединитель РВ-400 |  | 3
| Изолятор проходной ИПУ-10-У1 |  | 3
| Предохранитель ПК 6кВ ПКТ-101-6-50-31,5 |  | 3
| Панель ЩО-70 |  | 4
| Главный рубильник РПС |  | 1
| Рубильник РПС 250 |  | 4
| Рубильник РПС 100 |  | 4
| Предохранитель ПН-2 250 |  | 12
| Предохранитель ПН-2 100 |  | 12
| ТП-48 |  | 1
Здание
| Силовой трансформатор ТСМАФ 320/6 | 0.32 | 1
Оборудование, в том числе:
| Камера сборная одностороннего обслуживания КСО 6кВ |  | 3
| Выключатель нагрузки ВН-16 |  | 1
| Разъединитель РВ-400 |  | 2
| Предохранитель ПК 6кВ ПКТ-101-6-50-31,5 |  | 3
| Панель ЩО-70 |  | 2
| Главный рубильник РПС |  | 1
| Рубильник РПС 250 |  | 3
| Предохранитель ПН-2 400 |  | 3
| Предохранитель ПН-2 250 |  | 6
| Предохранитель ПН-2 160 |  | 3
| КТП-49 |  | 1
| Силовой трансформатор ТМ - 250/6 | 0.25 | 1
КТП с оборудованием, в том числе:
| Разъединитель РВ-400 |  | 1
| Изолятор проходной ИПУ-10-У1 |  | 3
| Разрядник РВП-6 |  | 3
| Предохранитель ПК 6кВ ПКТ-101-6-50-31,5 |  | 3
| Главный рубильник РПС |  | 1
| Автоматический выключатель АВ 250 |  | 1
| Автоматический выключатель АВ 160 |  | 4
| ТП-51 |  | 1
Здание
| Силовой трансформатор ТМ 400/6 | 0.4 | 1
Оборудование, в том числе:
| Камера сборная одностороннего обслуживания КСО 6кВ |  | 4
| Выключатель нагрузки ВН-16 |  | 3
| Разъединитель РВ-400 |  | 1
| Предохранитель ПК 6кВ ПКТ-101-6-50-31,5 |  | 3
| Панель ЩО-70 |  | 3
| Рубильник РПС 250 РПС |  | 8
| Предохранитель ПН-2 400 |  | 3
| Предохранитель ПН-2 250 |  | 3
| Предохранитель ПН-2 160 |  | 6
| Предохранитель ПН-2 100 |  | 15
| ТП-52 |  | 1
Здание
| Силовой трансформатор ТСМА 400/6 | 0.4 | 1
| Силовой трансформатор ТСМА 160/6 | 0.16 | 1
Оборудование, в том числе:
| Камера сборная одностороннего обслуживания КСО 6кВ |  | 5
| Выключатель нагрузки ВН-16 |  | 4
| Разъединитель РВ-400 |  | 1
| Предохранитель ПК 6кВ ПКТ-101-6-50-31,5 |  | 3
| Панель ЩО-70 |  | 7
| Главный рубильник РПС |  | 1
| Рубильник РПС 250 РПС |  | 2
| Рубильник РПС 160 РПС |  | 11
| Рубильник РПС 100 РПС |  | 2
| Предохранитель ПН-2 250 |  | 6
| Предохранитель ПН-2 160 |  | 33
| Предохранитель ПН-2 100 |  | 6
| Секционный рубильник РПС |  | 1
| ТП-53 |  | 1
Здание
| Силовой трансформатор ТМ 400/6 | 0.63 | 1
Оборудование, в том числе:
| Камера сборная одностороннего обслуживания КСО 6кВ |  | 4
| Выключатель нагрузки ВН-16 |  | 3
| Разъединитель РВ-400 РВ-400 |  | 1
| Предохранитель ПК 6кВ ПКТ-101-6-50-31,5 |  | 3
| Панель ЩО-70 ЩО-70 |  | 4
| Главный рубильник РПС |  | 1
| Рубильник РПС 160 РПС |  | 6
| Рубильник РПС 100 РПС |  | 5
| Предохранитель ПН-2 160 ПН-2 |  | 18
| Предохранитель ПН-2 100 ПН-2 |  | 15
| Автоматический выключатель АВ 160 АВ |  | 1
| ТП-54 |  | 1
Здание
| Силовой трансформатор ТМ 400/6 | 0.4 | 1
Оборудование, в том числе:
| Камера сборная одностороннего обслуживания КСО 6кВ |  | 5
| Выключатель нагрузки ВН-16 |  | 3
| Разъединитель РВ-400 |  | 2
| Изолятор проходной ИПУ-10-У1 |  | 5
| Предохранитель ПК 6кВ ПКТ-101-6-50-31,5 |  | 3
| Панель ЩО-70 |  | 4
| Главный рубильник РПС |  | 1
| Рубильник РПС 250 РПС |  | 8
| Предохранитель ПН-2 630 |  | 3
| Предохранитель ПН-2 250 |  | 2
| Предохранитель ПН-2 160 |  | 16
| Предохранитель ПН-2 100 |  | 8
| ТП-55 |  | 1
Здание
| Силовой трансформатор ТСМА-320/6 | 0.32 | 1
| Силовой трансформатор ТМГ-250/6 | 0.25 | 1
Оборудование, в том числе:
| Камера сборная одностороннего обслуживания КСО 6кВ |  | 7
| Выключатель нагрузки ВН-16 |  | 4
| Разъединитель РВ-400 |  | 2
| Шинный мост ШМ |  | 1
| Предохранитель ПК 6кВ ПКТ-101-6-50-31,5 |  | 6
| Панель ЩО-70 |  | 6
| Главный рубильник РПС |  | 2
| Рубильник РПС 250 |  | 10
| Рубильник РПС 100 |  | 2
| Предохранитель ПН-2 400 |  | 6
| Предохранитель ПН-2 250 |  | 9
| Предохранитель ПН-2 160 |  | 3
| Предохранитель ПН-2 100 |  | 14
| Секционный рубильник РПС |  | 1
| ТП-56 |  | 1
Здание
| Силовой трансформатор ТМ 400/6 | 0.4 | 1
Оборудование, в том числе:
| Камера сборная одностороннего обслуживания КСО 6кВ |  | 4
| Выключатель нагрузки ВН-16 |  | 3
| Разъединитель РВ-400 |  | 1
| Предохранитель ПК 6кВ ПКТ-101-6-50-31,5 |  | 3
| Панель ЩО-70 |  | 4
| Главный рубильник РПС |  | 1
| Рубильник РПС 250 |  | 8
| Рубильник РПС 100 |  | 1
| Предохранитель ПН-2 630 |  | 3
| Предохранитель ПН-2 250 |  | 3
| Предохранитель ПН-2 160 |  | 25
| Предохранитель ПН-2 100 |  | 9
| ТП-57 |  | 1
Здание
| Силовой трансформатор ТМ-250/6 | 0.25 | 1
| Силовой трансформатор ТМ-250/6 | 0.25 | 1
Оборудование, в том числе:
| Камера сборная одностороннего обслуживания КСО 6кВ |  | 4
| Выключатель нагрузки ВН-16 |  | 4
| Предохранитель ПК 6кВ ПКТ-101-6-50-31,5 |  | 6
| Панель ЩО-70 |  | 7
| Главный рубильник РПС |  | 2
| Рубильник РПС 250 РПС |  | 12
| Рубильник РПС 100 РПС |  | 4
| Предохранитель ПН-2 250 |  | 2
| Предохранитель ПН-2 160 |  | 9
| Предохранитель ПН-2 100 |  | 25
| Секционный рубильник РПС |  | 1
| КТП-58 |  | 1
| Силовой трансформатор ТМ 250/6 | 0.25 | 1
КТП с оборудованием, в том числе:
| Разъединитель РВ-400 |  | 1
| Изолятор проходной ИПУ-10-У1 |  | 3
| Разрядник РВП-6 |  | 3
| Предохранитель ПК 6кВ ПКТ-101-6-50-31,5 |  | 3
| Главный рубильник РПС |  | 1
| Рубильник РПС 600 |  | 1
| Рубильник РПС 250 |  | 4
| Предохранитель ПН-2 250 |  | 3
| Предохранитель ПН-2 160 |  | 6
| Предохранитель ПН-2 100 |  | 3
| ТП-61 |  | 1
Здание
| Силовой трансформатор ТМ-400/6 | 0.4 | 1
| Силовой трансформатор ТМ-400/6 | 0.4 | 1
Оборудование, в том числе:
| Камера сборная одностороннего обслуживания КСО 6кВ |  | 6
| Выключатель нагрузки ВН-16 |  | 6
| Разъединитель РВ-400 |  | 2
| Шинный мост ШМ |  | 1
| Предохранитель ПК 6кВ ПКТ-101-6-50-31,5 |  | 6
| Панель ЩО-70 |  | 7
| Главный рубильник РПС |  | 2
| Рубильник РПС 250 РПС |  | 11
| Предохранитель ПН-2 400 |  | 9
| Предохранитель ПН-2 250 |  | 3
| Предохранитель ПН-2 160 |  | 3
| Предохранитель ПН-2 100 |  | 6
| Секционный рубильник РПС |  | 1
| ТП-62 |  | 1
Здание
| Силовой трансформатор ТМ-630/6 | 0.63 | 1
Оборудование, в том числе:
| Камера сборная одностороннего обслуживания КСО 6кВ |  | 4
| Выключатель нагрузки ВН-16 |  | 1
| Разъединитель РВ-400 |  | 3
| Изолятор проходной ИПУ-10-У1 |  | 6
| Предохранитель ПК 6кВ ПКТ-101-6-50-31,5 |  | 3
| Панель ЩО-70 |  | 3
| Главный рубильник РПС |  | 2
| Рубильник РПС 250 |  | 4
| Предохранитель ПН-2 250 |  | 6
| Автоматический выключатель АВ 400 |  | 5
| ТП-63 |  | 1
Здание
| Силовой трансформатор ТМ 250/6 | 0.25 | 1
| Силовой трансформатор ТМ 160/6 | 0.16 | 1
Оборудование, в том числе:
| Камера сборная одностороннего обслуживания КСО 6кВ |  | 5
| Выключатель нагрузки ВН-16 |  | 3
| Разъединитель РВ-400 |  | 2
| Предохранитель ПК 6кВ ПКТ-101-6-50-31,5 |  | 3
| Панель ЩО-70 |  | 6
| Главный рубильник РПС |  | 2
| Рубильник РПС 250 |  | 14
| Предохранитель ПН-2 250 |  | 3
| Предохранитель ПН-2 160 |  | 9
| Предохранитель ПН-2 100 |  | 4
| Секционный рубильник РПС |  | 1
| ТП-64 |  | 1
Здание
| Силовой трансформатор ТМ 400/6 | 0.4 | 1
| Силовой трансформатор ТМ 400/6 | 0.4 | 1
Оборудование, в том числе:
| Камера сборная одностороннего обслуживания КСО 6кВ |  | 6
| Выключатель нагрузки ВН-16 |  | 7
| Разъединитель РВ-400 |  | 1
| Шинный мост ШМ |  | 1
| Предохранитель ПК 6кВ ПКТ-101-6-50-31,5 |  | 6
| Панель ЩО-70 |  | 6
| Главный рубильник РПС |  | 2
| Рубильник РПС 250 |  | 15
| Предохранитель ПН-2 250 |  | 7
| Предохранитель ПН-2 160 |  | 25
| Предохранитель ПН-2 100 |  | 15
| Секционный рубильник РПС |  | 1
| КТП-65 |  | 1
| Силовой трансформатор ТМ 250/6 | 0.25 | 1
КТП с оборудованием, в том числе:
| Выключатель нагрузки ВН-16 |  | 2
| Разъединитель РВ-400 |  | 1
| Предохранитель ПК 6кВ ПКТ-101-6-50-31,5 |  | 3
| Главный рубильник РПС |  | 1
| Рубильник РПС 250 |  | 5
| Предохранитель ПН-2 160 |  | 6
| Предохранитель ПН-2 100 |  | 9
| ТП-66 |  | 1
Здание
Оборудование, в том числе:
| Силовой трансформатор ТМ 250/6 | 0.25 | 1
| Силовой трансформатор ТМ 250/6 | 0.25 | 1
| Камера сборная одностороннего обслуживания КСО 6кВ |  | 5
| Выключатель нагрузки ВН-16 |  | 2
| Разъединитель РВ-400 |  | 2
| Предохранитель ПК 6кВ ПКТ-101-6-50-31,5 |  | 6
| Панель ЩО-70 |  | 6
| Главный рубильник РПС |  | 2
| Рубильник РПС 250 |  | 11
| Предохранитель ПН-2 400 |  | 6
| Предохранитель ПН-2 160 |  | 8
| Предохранитель ПН-2 100 |  | 22
| Секционный рубильник РПС |  | 1
| ТП-67 |  | 1
Здание
| Силовой трансформатор ТМ 160/6 | 0.16 | 1
| Силовой трансформатор ТМ 160/6 | 0.16 | 1
| Камера сборная одностороннего обслуживания КСО 6кВ |  | 5
Оборудование, в том числе:
| Камера сборная одностороннего обслуживания КСО 6кВ |  | 5
| Выключатель нагрузки ВН-16 |  | 5
| Предохранитель ПК 6кВ ПКТ-101-6-50-31,5 |  | 6
| Панель ЩО-70 |  | 4
| Главный рубильник РПС |  | 2
| Рубильник РПС 250 |  | 8
| Предохранитель ПН-2 400 |  | 6
| Предохранитель ПН-2 250 |  | 3
| Предохранитель ПН-2 160 |  | 6
| Предохранитель ПН-2 100 |  | 15
| Секционный рубильник РПС |  | 1
| ТП-68 |  | 1
Здание
| Силовой трансформатор ТМ 400/6 | 0.4 | 1
| Силовой трансформатор ТМФ 400/6 | 0.4 | 1
Оборудование, в том числе:
| Камера сборная одностороннего обслуживания КСО 6кВ |  | 2
| Выключатель нагрузки ВН-16 |  | 2
| Предохранитель ПК 6кВ РПС |  | 6
| КТП-69 |  | 1
КТП с оборудованием, в том числе:
| Силовой трансформатор ТМ 630/6 | 0.63 | 1
| Разъединитель РВ-400 |  | 1
| Изолятор проходной ИПУ-10-У1 |  | 3
| Разрядник РВП-6 |  | 3
| Предохранитель ПК 6кВ ПКТ-101-6-50-31,5 |  | 3
| Рубильник РПС 250 |  | 5
| Предохранитель ПН-2 160 |  | 15
| Автоматический выключатель АВ 100 |  | 2
| ТП-70 |  | 1
Здание
| Силовой трансформатор ТМ 630/6 | 0.63 | 1
| Силовой трансформатор ТМ 630/6 | 0.63 | 1
Оборудование, в том числе:
| Камера сборная одностороннего обслуживания КСО 6кВ |  | 8
| Выключатель нагрузки ВН-16 |  | 5
| Разъединитель РВ-400 |  | 6
| Изолятор проходной ИПУ-10-У1 |  | 9
| Разрядник РВП-6 |  | 1
| Шинный мост ШМ |  | 1
| Предохранитель ПК 6кВ ПКТ-101-6-50-31,5 |  | 8
| Панель ЩО-70 |  | 7
| Главный рубильник РПС |  | 2
| Рубильник РПС 250 |  | 7
| Предохранитель ПН-2 250 |  | 3
| Предохранитель ПН-2 160 |  | 3
| Секционный рубильник РПС |  | 1
| Масляный выключатель ВМП-10-630А |  | 1
| ТП-71 |  | 1
Здание
| Силовой трансформатор ТСМА 400/6 | 0.4 | 1
| Силовой трансформатор ТСМА 400/6 | 0.4
Оборудование, в том числе:
| Камера сборная одностороннего обслуживания КСО 6кВ |  | 5
| Выключатель нагрузки ВН-16 |  | 5
| Предохранитель ПК 6кВ ПКТ-101-6-50-31,5 |  | 3
| Панель ЩО-70 |  | 6
| Главный рубильник РПС |  | 2
| Рубильник РПС 250 |  | 5
| Рубильник РПС 100 |  | 6
| Предохранитель ПН-2 250 |  | 15
| Предохранитель ПН-2 100 |  | 18
| Секционный рубильник РПС |  | 1
| КТП-73 |  | 1
| Силовой трансформатор ТМ 100/6 | 0.1 | 1
КТП с оборудованием, в том числе:
| Разъединитель РВ-400 |  | 1
| Изолятор проходной ИПУ-10-У1 |  | 3
| Предохранитель ПК 6кВ ПКТ-101-6-50-31,5 |  | 3
| ТП-75 |  | 1
Здание
Оборудование, в том числе:
| Силовой трансформатор ТМ 250/6 | 0.25 | 1
Оборудование, в том числе:
| Камера сборная одностороннего обслуживания КСО 6кВ |  | 2
| Выключатель нагрузки ВН-16 |  | 2
| Изолятор проходной ИПУ-10-У1 |  | 6
| Разрядник РВП-6 |  | 3
| Предохранитель ПК 6кВ ПКТ-101-6-50-31,5 |  | 3
| Панель ЩО-70 |  | 3
| Главный рубильник РПС |  | 1
| Рубильник РПС 250 |  | 5
| Рубильник РПС 100 |  | 1
| Предохранитель ПН-2 160 |  | 15
| Предохранитель ПН-2 100 |  | 3
| КТП-76 |  | 1
| Силовой трансформатор ТМ 250/6 | 0.25 | 1
КТП с оборудованием, в том числе:
| Камера сборная одностороннего обслуживания КСО 6кВ |  | 1
| Разъединитель РВ-400 |  | 1
| Изолятор проходной ИПУ-10-У1 |  | 3
| Разрядник РВП-6 |  | 3
| Предохранитель ПК 6кВ ПКТ-101-6-50-31,5 |  | 3
| Панель ЩО-70 |  | 1
| Главный рубильник РПС |  | 1
| Рубильник РПС 160 |  | 1
| Рубильник РПС 100 |  | 3
| Предохранитель ПН-2 160 |  | 3
| Предохранитель ПН-2 100 |  | 7
| ТП-77 |  | 1
Здание
| Силовой трансформатор ТМ 400/6 | 0.4 | 1
| Силовой трансформатор ТМ 400/6 | 0.4 | 1
Оборудование, в том числе:
| Камера сборная одностороннего обслуживания КСО 6кВ |  | 5
| Выключатель нагрузки ВН-16 |  | 3
| Разъединитель РВ-400 |  | 1
| Предохранитель ПК 6кВ ПКТ-101-6-50-31,5 |  | 3
| Панель ЩО-70 |  | 5
| Главный рубильник РПС |  | 1
| Рубильник РПС 250 РПС |  | 12
| Предохранитель ПН-2 400 |  | 3
| Предохранитель ПН-2 250 |  | 3
| Предохранитель ПН-2 160 |  | 3
| Предохранитель ПН-2 100 |  | 27
| Секционный рубильник РПС |  | 1
| КТП-78 |  | 1
| Силовой трансформатор ТМ 400/6 | 0.4 | 1
КТП с оборудованием, в том числе:
| Выключатель нагрузки ВН-16 |  | 1
| Разъединитель РВ-400 |  | 2
| Изолятор проходной ИПУ-10-У1 |  | 6
| Шинный мост ШМ |  | 1
| Предохранитель ПК 6кВ ПКТ-101-6-50-31,5 |  | 3
| Рубильник РПС 250 |  | 4
| Предохранитель ПН-2 250 |  | 12
| КТП-78-a |  | 1
| Силовой трансформатор ТМ 400/6 | 0.4 | 1
КТП с оборудованием, в том числе:
| Выключатель нагрузки ВН-16 |  | 1
| Разъединитель РВ-400 |  | 2
| Изолятор проходной ИПУ-10-У1 |  | 6
| Шинный мост ШМ |  | 1
| Предохранитель ПК 6кВ ПКТ-101-6-50-31,5 |  | 3
| Рубильник РПС 250 |  | 4
| Предохранитель ПН-2 160 |  | 3
| КТП-79 |  | 1
| Силовой трансформатор ТМ 400/6 | 0.4 | 1
КТП с оборудованием, в том числе:
| Выключатель нагрузки ВН-16 |  | 1
| Изолятор проходной ИПУ-10-У1 |  | 3
| Разрядник РВП-6 |  | 3
| Предохранитель ПК 6кВ ПКТ-101-6-50-31,5 |  | 3
| Главный рубильник РПС |  | 1
| Рубильник РПС 250 |  | 2
| Предохранитель ПН-2 400 |  | 3
| Предохранитель ПН-2 250 |  | 6
| Автоматический выключатель АВ 250 |  | 1
| Автоматический выключатель АВ 160 |  | 2
| КТП-80 |  | 1
| Силовой трансформатор ТМ 100/6 | 0.1 | 1
КТП с оборудованием, в том числе:
| Камера сборная одностороннего обслуживания КСО 6кВ |  | 1
| Разъединитель РВ-400 |  | 1
| Изолятор проходной ИПУ-10-У1 |  | 3
| Предохранитель ПК 6кВ ПКТ-101-6-50-31,5 |  | 3
| Главный рубильник РПС |  | 1
| Рубильник РПС 250 |  | 3
| Предохранитель ПН-2 630 |  | 3
| Предохранитель ПН-2 100 |  | 6
| ТП-82 |  | 1
Здание
| Силовой трансформатор ТМ 250/6 | 0.25 | 1
Оборудование, в том числе:
| Камера сборная одностороннего обслуживания КСО 6кВ |  | 4
| Выключатель нагрузки ВН-16 |  | 3
| Разъединитель РВ-400 |  | 1
| Предохранитель ПК 6кВ ПКТ-101-6-50-31,5 |  | 3
| Панель ЩО-70 |  | 4
| Главный рубильник РПС |  | 1
| Рубильник РПС 250 |  | 8
| Рубильник РПС 100 |  | 1
| Предохранитель ПН-2 400 |  | 1
| Предохранитель ПН-2 250 |  | 2
| Предохранитель ПН-2 160 |  | 12
| Предохранитель ПН-2 100 |  | 16
| КТП-83 |  | 1
| Силовой трансформатор ТМ 400/6 | 0.4 | 1
КТП с оборудованием, в том числе:
| Камера сборная одностороннего обслуживания КСО 6кВ |  | 1
| Разъединитель РВ-400 |  | 1
| Изолятор проходной ИПУ-10-У1 |  | 3
| Предохранитель ПК 6кВ ПКТ-101-6-50-31,5 |  | 3
| Панель ЩО-70 |  | 1
| Главный рубильник РПС |  | 1
| Рубильник РПС 250 |  | 1
| Предохранитель ПН-2 400 |  | 3
| Предохранитель ПН-2 160 |  | 3
| Автоматический выключатель АВ 250 |  | 3
| Автоматический выключатель АВ 160 |  | 1
| ТП-84 |  | 1
Здание
| Силовой трансформатор ТМ 400/6 | 0.4 | 1
Оборудование, в том числе:
| Камера сборная одностороннего обслуживания КСО 6кВ |  | 5
| Выключатель нагрузки ВН-16 |  | 3
| Разъединитель РВ-400 |  | 1
| Изолятор проходной ИПУ-10-У1 |  | 3
| Разрядник РВП-6 |  | 3
| Предохранитель ПК 6кВ ПКТ-101-6-50-31,5 |  | 3
| Панель ЩО-70 |  | 3
| Главный рубильник РПС |  | 1
| Рубильник РПС 250 |  | 8
| Предохранитель ПН-2 400 |  | 3
| Предохранитель ПН-2 250 |  | 9
| Предохранитель ПН-2 160 |  | 6
| Предохранитель ПН-2 100 |  | 9
| ТП-86 |  | 1
Здание
| Силовой трансформатор ТМ 400/6 | 0.4 | 1
| Силовой трансформатор ТМ 400/6 | 0.4 | 1
Оборудование, в том числе:
| Камера сборная одностороннего обслуживания КСО 6кВ |  | 5
| Выключатель нагрузки ВН-16 |  | 4
| Разъединитель РВ-400 |  | 3
| Шинный мост ШМ |  | 1
| Предохранитель ПК 6кВ ПКТ-101-6-50-31,5 |  | 6
| Панель ЩО-70 |  | 6
| Главный рубильник РПС |  | 2
| Рубильник РПС 250 |  | 13
| Рубильник РПС 100 |  | 2
| Предохранитель ПН-2 630 |  | 3
| Предохранитель ПН-2 250 |  | 3
| Предохранитель ПН-2 160 |  | 18
| Предохранитель ПН-2 100 |  | 20
| Секционный рубильник РПС |  | 1
| ТП-89 |  | 1
Здание
| Силовой трансформатор ТМ 400/6 | 0.4 | 1
| Силовой трансформатор ТTV-AL-160/6 | 0.16 | 1
Оборудование, в том числе:
| Камера сборная одностороннего обслуживания КСО 6кВ |  | 6
| Выключатель нагрузки ВН-16 |  | 5
| Разъединитель РВ-400 |  | 3
| Шинный мост ШМ |  | 1
| Предохранитель ПК 6кВ ПКТ-101-6-50-31,5 |  | 6
| Панель ЩО-70 |  | 7
| Главный рубильник РПС |  | 2
| Рубильник РПС 250 РПС |  | 16
| Предохранитель ПН-2 630 |  | 3
| Предохранитель ПН-2 400 |  | 3
| Предохранитель ПН-2 250 |  | 12
| Предохранитель ПН-2 160 |  | 9
| Предохранитель ПН-2 100 |  | 16
| Секционный рубильник РПС |  | 1
| ТП-90 |  | 1
Здание
| Силовой трансформатор ТМ-400/6 | 0.4 | 1
| Силовой трансформатор ТМ-160/6 | 0.16 | 1
Оборудование, в том числе:
| Камера сборная одностороннего обслуживания КСО 6кВ |  | 6
| Выключатель нагрузки ВН-16 |  | 4
| Разъединитель РВ-400 |  | 3
| Шинный мост ШМ |  | 1
| Предохранитель ПК 6кВ ПКТ-101-6-50-31,5 |  | 6
| Панель ЩО-70 |  | 5
| Главный рубильник РПС |  | 2
| Рубильник РПС 250 |  | 9
| Предохранитель ПН-2 400 |  | 3
| Предохранитель ПН-2 250 |  | 3
| Предохранитель ПН-2 160 |  | 9
| Автоматический выключатель АВ 100 |  | 12
| ТП-91 |  | 1
Здание
Оборудование, в том числе:
| Силовой трансформатор ТМ 400/6 | 0.4 | 1
| Силовой трансформатор ТМ 400/6 | 0.4 | 1
| Камера сборная одностороннего обслуживания КСО 6кВ |  | 5
| Выключатель нагрузки ВН-16 |  | 4
| Разъединитель РВ-400 |  | 2
| Шинный мост ШМ |  | 1
| Предохранитель ПК 6кВ ПКТ-101-6-50-31,5 |  | 6
| Панель ЩО-70 |  | 7
| Главный рубильник РПС |  | 2
| Рубильник РПС 250 |  | 14
| Рубильник РПС 100 |  | 2
| Предохранитель ПН-2 400 |  | 6
| Предохранитель ПН-2 250 |  | 6
| Предохранитель ПН-2 160 |  | 10
| Предохранитель ПН-2 100 |  | 31
| Секционный рубильник РПС |  | 1
| ТП-92 |  | 1
Здание
| Силовой трансформатор ТМ 400/6 | 0.4 | 1
| Силовой трансформатор ТМ 400/6 | 0.16 | 1
Оборудование, в том числе:
| Камера сборная одностороннего обслуживания КСО 6кВ |  | 5
| Выключатель нагрузки ВН-16 |  | 3
| Разъединитель РВ-400 |  | 4
| Предохранитель ПК 6кВ ПКТ-101-6-50-31,5 |  | 3
| Панель ЩО-70 |  | 7
| Главный рубильник РПС |  | 2
| Рубильник РПС 250 |  | 2
| Рубильник РПС 160 |  | 5
| Рубильник РПС 100 |  | 3
| Предохранитель ПН-2 250 |  | 6
| Предохранитель ПН-2 160 |  | 15
| Предохранитель ПН-2 100 |  | 9
| ТП-93 |  | 1
Здание
Оборудование, в том числе:
| Силовой трансформатор ТМ 400/6 | 0.4 | 1
| Силовой трансформатор ТМ 400/6 | 0.4 | 1
| Камера сборная одностороннего обслуживания КСО 6кВ |  | 5
| Выключатель нагрузки ВН-16 |  | 4
| Разъединитель РВ-400 |  | 3
| Шинный мост ШМ |  | 1
| Предохранитель ПК 6кВ ПКТ-101-6-50-31,5 |  | 6
| Панель ЩО-70 |  | 7
| Главный рубильник РПС |  | 2
| Рубильник РПС 250 |  | 19
| Предохранитель ПН-2 630 |  | 6
| Предохранитель ПН-2 250 |  | 18
| Предохранитель ПН-2 160 |  | 12
| Предохранитель ПН-2 100 |  | 9
| Секционный рубильник РПС |  | 1
| ТП-95 |  | 1
Здание
| Силовой трансформатор ТМ400/(10)/6 | 0.4 | 1
| Силовой трансформатор ТМ 400/6 | 0.4 | 1
Оборудование, в том числе:
| Камера сборная одностороннего обслуживания КСО 6кВ |  | 6
| Выключатель нагрузки ВН-16 |  | 4
| Разъединитель РВ-400 |  | 4
| Шинный мост ШМ |  | 1
| Предохранитель ПК 6кВ ПКТ-101-6-50-31,5 |  | 6
| Панель ЩО-70 |  | 7
| Главный рубильник РПС |  | 2
| Рубильник РПС 250 |  | 9
| Рубильник РПС 160 |  | 1
| Рубильник РПС 100 |  | 4
| Предохранитель ПН-2 400 |  | 6
| Предохранитель ПН-2 250 |  | 9
| Предохранитель ПН-2 160 |  | 9
| Предохранитель ПН-2 100 |  | 16
| Секционный рубильник РПС |  | 1
| ТП-96 |  | 1
Здание
Оборудование, в том числе:
| Силовой трансформатор ТМ 160/6 | 0.16 | 1
| Силовой трансформатор ТМ 250/6 | 0.25 | 1
| Камера сборная одностороннего обслуживания КСО 6кВ |  | 6
| Выключатель нагрузки ВН-16 |  | 5
| Разъединитель РВ-400 |  | 2
| Шинный мост ШМ |  | 1
| Предохранитель ПК 6кВ ПКТ-101-6-50-31,5 |  | 6
| Панель ЩО-70 |  | 7
| Главный рубильник РПС |  | 2
| Рубильник РПС 250 |  | 12
| Рубильник РПС 100 |  | 3
| Предохранитель ПН-2 400 |  | 3
| Предохранитель ПН-2 250 |  | 12
| Предохранитель ПН-2 160 |  | 6
| Предохранитель ПН-2 100 |  | 27
| Секционный рубильник РПС |  | 1
| ТП-98 |  | 1
Здание
Оборудование, в том числе:
| Силовой трансформатор ТМ 100/6 | 0.1 | 1
| Силовой трансформатор ТМ 160/6 | 0.16 | 1
| Камера сборная одностороннего обслуживания КСО 6кВ |  | 6
| Выключатель нагрузки ВН-16 |  | 4
| Разъединитель РВ-400 |  | 2
| Предохранитель ПК 6кВ ПКТ-101-6-50-31,5 |  | 3
| Панель ЩО-70 |  | 6
| Рубильник РПС 250 |  | 7
| Предохранитель ПН-2 400 |  | 3
| Предохранитель ПН-2 250 |  | 3
| Предохранитель ПН-2 100 |  | 9
| Секционный рубильник РПС |  | 1
| ТП-99 |  | 1
Здание
Оборудование, в том числе:
| Силовой трансформатор ТМ 160/6 | 0.16 | 1
| Силовой трансформатор ТСМА 560/6 | 0.56 | 1
| Камера сборная одностороннего обслуживания КСО 6кВ |  | 7
| Выключатель нагрузки ВН-16 |  | 5
| Разъединитель РВ-400 |  | 4
| Шинный мост ШМ |  | 1
| Предохранитель ПК 6кВ ПКТ-101-6-50-31,5 |  | 6
| Панель ЩО-70 |  | 6
| Рубильник РПС 160 |  | 3
| Рубильник РПС 100 |  | 8
| Предохранитель ПН-2 160 |  | 9
| Предохранитель ПН-2 100 |  | 24
| Автоматический выключатель АВ 400 |  | 2
| Секционный рубильник РПС |  | 1
| ТП-101 |  | 1
Здание
| Силовой трансформатор ТМ 630/6 | 0.63 | 1
| Силовой трансформатор ТМ 630/6 | 0.63 | 1
Оборудование, в том числе:
| Камера сборная одностороннего обслуживания КСО 6кВ |  | 6
| Выключатель нагрузки ВН-16 |  | 6
| Разъединитель РВ-400 РВ-400 |  | 2
| Предохранитель ПК 6кВ ПКТ-101-6-50-31,5 |  | 3
| Панель ЩО-70 ЩО-70 |  | 5
| Главный рубильник РПС |  | 1
| Рубильник РПС 250 РПС |  | 3
| Рубильник РПС 160 РПС |  | 4
| Рубильник РПС 100 РПС |  | 3
| Предохранитель ПН-2 250 ПН-2 |  | 9
| Предохранитель ПН-2 160 ПН-2 |  | 12
| Предохранитель ПН-2 100 ПН-2 |  | 9
| ТП-102 |  | 1
Здание
Оборудование, в том числе:
| Силовой трансформатор ТМ-400/6 | 0.4 | 1
| Силовой трансформатор ТМ-630/6 | 0.63 | 1
| Камера сборная одностороннего обслуживания КСО 6кВ |  | 6
| Выключатель нагрузки ВН-16 |  | 5
| Разъединитель РВ-400 |  | 4
| Изолятор проходной ИПУ-10-У1 |  | 3
| Шинный мост ШМ |  | 1
| Предохранитель ПК 6кВ ПКТ-101-6-50-31,5 |  | 6
| Панель ЩО-70 |  | 7
| Главный рубильник РПС |  | 2
| Рубильник РПС 250 |  | 3
| Рубильник РПС 160 |  | 2
| Рубильник РПС 100 |  | 3
| Предохранитель ПН-2 250 |  | 9
| Предохранитель ПН-2 160 |  | 6
| Предохранитель ПН-2 100 |  | 9
| Секционный рубильник РПС |  | 1
| КТП-103 |  | 1
| Силовой трансформатор ТМ 250/6 | 0.25 | 1
КТП с оборудованием, в том числе:
| Камера сборная одностороннего обслуживания КСО 6кВ |  | 1
| Разъединитель РВ-400 |  | 1
| Изолятор проходной ИПУ-10-У1 |  | 3
| Разрядник РВП-6 |  | 3
| Предохранитель ПК 6кВ ПКТ-101-6-50-31,5 |  | 3
| Панель ЩО-70 |  | 1
| Рубильник РПС 250 |  | 4
| Предохранитель ПН-2 160 |  | 9
| Предохранитель ПН-2 100 |  | 3
| КТП-106 |  | 1
| Силовой трансформатор ТМ 250/6 | 0.25 | 1
КТП с оборудованием, в том числе:
| Камера сборная одностороннего обслуживания КСО 6кВ |  | 3
| Разъединитель РВ-400 |  | 2
| Разрядник РВП-6 |  | 3
| Предохранитель ПК 6кВ ПКТ-101-6-50-31,5 |  | 3
| Панель ЩО-70 |  | 3
| Главный рубильник РПС |  | 1
| Рубильник РПС 100 |  | 9
| Предохранитель ПН-2 100 |  | 27
| БКТП-108 |  | 1
КТП с оборудованием, в том числе:
| Силовой трансформатор ТМ-250/6 | 0.25 | 1
| Силовой трансформатор ТМ-250/6 | 0.25 | 1
| Камера сборная одностороннего обслуживания КСО 6кВ |  | 6
| Выключатель нагрузки ВН-16 |  | 4
| Разъединитель РВ-400 |  | 2
| Шинный мост ШМ |  | 1
| Предохранитель ПК 6кВ ПКТ-101-6-50-31,5 |  | 6
| Панель ЩО-70 |  | 10
| Главный рубильник РПС |  | 2
| Автоматический выключатель АВ 400 |  | 2
| Автоматический выключатель АВ 250 |  | 4
| Секционный рубильник РПС |  | 1
| КТП-111 |  | 1
| Силовой трансформатор ТМ 100/6 | 0.1 | 1
КТП с оборудованием, в том числе:
| Камера сборная одностороннего обслуживания КСО 6кВ |  | 1
| Разъединитель РВ-400 |  | 1
| Изолятор проходной ИПУ-10-У1 |  | 3
| Разрядник РВП-6 |  | 3
| Предохранитель ПК 6кВ ПКТ-101-6-50-31,5 |  | 3
| Панель ЩО-70 |  | 1
| Рубильник РПС 250 |  | 4
| Предохранитель ПН-2 100 |  | 12
| ТП-112 |  | 1
Здание
Оборудование, в том числе:
| Силовой трансформатор ТМ 160/6 | 0.16 | 1
| Разъединитель РВ-400 |  | 1
| Предохранитель ПК 6кВ ПКТ-101-6-50-31,5 |  | 3
| Панель ЩО-70 |  | 3
| Главный рубильник РПС |  | 1
| Рубильник РПС 250 |  | 4
| Рубильник РПС 100 |  | 4
| Предохранитель ПН-2 400 |  | 3
| Предохранитель ПН-2 250 |  | 9
| Предохранитель ПН-2 100 |  | 8
| ТП-115 |  | 1
Здание (встроенное)
| Силовой трансформатор ТМЗ 630/(10)6 | 0.63 | 1
| Силовой трансформатор ТМЗ 630/6 | 0.63 | 1
Оборудование, в том числе:
| Разъединитель РВ-400 |  | 1
| ТП-116 |  | 1
Здание
| Силовой трансформатор ТМ 400/6 | 0.4 | 1
| Силовой трансформатор ТМ 400/6 | 0.4 | 1
Оборудование, в том числе:
| Камера сборная одностороннего обслуживания КСО 6кВ |  | 6
| Выключатель нагрузки ВН-16 |  | 4
| Разъединитель РВ-400 |  | 2
| Шинный мост ШМ |  | 1
| Предохранитель ПК 6кВ ПКТ-101-6-50-31,5 |  | 6
| Панель ЩО-70 |  | 9
| Главный рубильник РПС |  | 1
| Рубильник РПС 250 |  | 18
| Рубильник РПС 100 |  | 3
| Предохранитель ПН-2 630 |  | 6
| Предохранитель ПН-2 250 |  | 6
| Предохранитель ПН-2 160 |  | 13
| Предохранитель ПН-2 100 |  | 38
| Секционный рубильник РПС |  | 1
| КТП-118 |  | 1
| Силовой трансформатор ТМ-400/6 | 0.4 | 1
КТП с оборудованием, в том числе:
| Камера сборная одностороннего обслуживания КСО 6кВ |  | 1
| Разъединитель РВ-400 |  | 1
| Изолятор проходной ИПУ-10-У1 |  | 3
| Предохранитель ПК 6кВ ПКТ-101-6-50-31,5 |  | 3
| Панель ЩО-70 |  | 1
| Рубильник РПС 250 РПС |  | 4
| Предохранитель ПН-2 250 |  | 3
| Предохранитель ПН-2 100 |  | 9
| Автоматический выключатель АВ 400 |  | 1
| ТП-121 |  | 1
Здание
| Силовой трансформатор ТМ 250/6 | 0.25 | 1
| Силовой трансформатор ТМ 250/6 | 0.25 | 1
Оборудование, в том числе:
| Камера сборная одностороннего обслуживания КСО 6кВ |  | 6
| Выключатель нагрузки ВН-16 |  | 2
| Разъединитель РВ-400 |  | 4
| Изолятор проходной ИПУ-10-У1 |  | 9
| Шинный мост ШМ |  | 1
| Предохранитель ПК 6кВ ПКТ-101-6-50-31,5 |  | 3
| Панель ЩО-70 |  | 3
| Главный рубильник РПС |  | 1
| Рубильник РПС 250 РПС |  | 6
| Предохранитель ПН-2 160 |  | 10
| Предохранитель ПН-2 100 |  | 7
| ТП-126 |  | 1
Здание
Оборудование, в том числе:
| Силовой трансформатор ТМ 400/6 | 0.4 | 1
| Камера сборная одностороннего обслуживания КСО 6кВ |  | 3
| Выключатель нагрузки ВН-16 |  | 1
| Разъединитель РВ-400 |  | 2
| Изолятор проходной ИПУ-10-У1 |  | 3
| Предохранитель ПК 6кВ ПКТ-101-6-50-31,5 |  | 3
| Панель ЩО-70 |  | 5
| Главный рубильник РПС |  | 1
| Рубильник РПС 600 |  | 1
| Рубильник РПС 250 |  | 16
| Предохранитель ПН-2 250 |  | 3
| Предохранитель ПН-2 160 |  | 12
| Предохранитель ПН-2 100 |  | 25
| КТП-133 |  | 1
| Силовой трансформатор ТМ 100/6 | 0.1 | 1
КТП с оборудованием, в том числе:
| Камера сборная одностороннего обслуживания КСО 6кВ |  | 1
| Разъединитель РВ-400 |  | 1
| Предохранитель ПК 6кВ ПКТ-101-6-50-31,5 |  | 3
| Главный рубильник РПС |  | 1
| Рубильник РПС 250 |  | 3
| Рубильник РПС 100 |  | 3
| Предохранитель ПН-2 250 |  | 9
| Предохранитель ПН-2 100 |  | 9
| КТП-138 |  | 1
КТП с оборудованием, в том числе:
| Силовой трансформатор ТМ 160/6 | 0.16 | 1
| Разъединитель РВ-400 |  | 1
| Изолятор проходной ИПУ-10-У1 |  | 3
| Разрядник РВП-6 |  | 3
| Предохранитель ПК 6кВ ПКТ-101-6-50-31,5 |  | 3
| Главный рубильник РПС |  | 1
| Рубильник РПС 400 |  | 1
| Рубильник РПС 250 |  | 6
| Предохранитель ПН-2 160 |  | 3
| Предохранитель ПН-2 100 |  | 12
| Автоматический выключатель АВ 400 |  | 1
| КТП-169 |  | 1
| Силовой трансформатор ТМ 250/6 | 0.25 | 1
КТП с оборудованием, в том числе:
| Выключатель нагрузки ВН-16 |  | 1
| Изолятор проходной ИПУ-10-У1 |  | 3
| Разрядник РВП-6 |  | 3
| Предохранитель ПК 6кВ ПКТ-101-6-50-31,5 |  | 3
| Главный рубильник РПС |  | 1
| Автоматический выключатель АВ 400 |  | 6
| Автоматический выключатель АВ 250 |  | 18
| ТП-206 |  | 1
Здание
| Силовой трансформатор ТМ 250/6 | 0.25 | 1
| Силовой трансформатор ТМ 250/6 | 0.25 | 1
Оборудование, в том числе:
| Камера сборная одностороннего обслуживания КСО 6 кВ |  | 6
| Выключатель нагрузки ВН-16 |  | 2
| Разъединитель РВ-400 |  | 4
| Шинный мост ШМ |  | 1
| Предохранитель ПК 6кВ ПКТ-101-6-50-31,5 |  | 6
| Панель ЩО-70 |  | 7
| Главный рубильник РПС |  | 2
| Рубильник РПС 250 |  | 4
| Рубильник РПС 100 |  | 6
| Предохранитель ПН-2 400 |  | 6
| Предохранитель ПН-2 250 |  | 12
| Предохранитель ПН-2 100 |  | 18
| Секционный рубильник РПС |  | 1
| ТП-207 |  | 1
Здание
| Силовой трансформатор ТМ 250/6 | 0.25 | 1
| Силовой трансформатор ТМ 400/6 | 0.4 | 1
Оборудование, в том числе:
| Камера сборная одностороннего обслуживания КСО 6кВ |  | 7
| Выключатель нагрузки ВН-16 |  | 5
| Разъединитель РВ-400 |  | 2
| Шинный мост ШМ |  | 1
| Предохранитель ПК 6кВ ПКТ-101-6-50-31,5 |  | 3
| Панель ЩО-70 |  | 7
| Главный рубильник РПС |  | 1
| Рубильник РПС 160 |  | 2
| Рубильник РПС 100 |  | 8
| Предохранитель ПН-2 160 |  | 6
| Предохранитель ПН-2 100 |  | 24
| Секционный рубильник РПС |  | 1
| ТП-208 |  | 1
Здание
| Силовой трансформатор ТМ 400/6 | 0.4 | 1
| Силовой трансформатор ТМ 400/6 | 0.4 | 1
Оборудование, в том числе:
| Камера сборная одностороннего обслуживания КСО 6кВ |  | 8
| Выключатель нагрузки ВН-16 |  | 6
| Разъединитель РВ-400 |  | 4
| Шинный мост ШМ |  | 1
| Предохранитель ПК 6кВ ПКТ-101-6-50-31,5 |  | 12
| Панель ЩО-70 |  | 7
| Главный рубильник РПС |  | 2
| Рубильник РПС 250 РПС |  | 17
| Предохранитель ПН-2 400 |  | 3
| Предохранитель ПН-2 250 |  | 3
| Предохранитель ПН-2 160 |  | 6
| Предохранитель ПН-2 100 |  | 21
| Секционный рубильник РПС |  | 1
| ТП-209 |  | 1
Здание
Оборудование, в том числе:
| Силовой трансформатор ТМ 400/6 | 0.4 | 1
| Силовой трансформатор ТМ 400/6 | 0.4 | 1
| Камера сборная одностороннего обслуживания КСО 6кВ |  | 4
| Выключатель нагрузки ВН-16 |  | 4
| Разъединитель РВ-400 |  | 2
| Шинный мост ШМ |  | 1
| Предохранитель ПК 6кВ ПКТ-101-6-50-31,5 |  | 6
| Панель ЩО-70 |  | 7
| Главный рубильник РПС |  | 2
| Рубильник РПС 250 |  | 8
| Предохранитель ПН-2 160 |  | 6
| Предохранитель ПН-2 100 |  | 15
| ТП-215 |  | 1
Здание
Оборудование, в том числе:
| Силовой трансформатор ТМ 400/6 | 0.4 | 1
| Силовой трансформатор ТМ 400/6 | 0.4 | 1
| Камера сборная одностороннего обслуживания КСО 6кВ |  | 5
| Выключатель нагрузки ВН-16 |  | 5
| Разъединитель РВ-400 |  | 2
| Шинный мост ШМ |  | 1
| Предохранитель ПК 6кВ ПКТ-101-6-50-31,5 |  | 6
| Панель ЩО-70 |  | 4
| Главный рубильник РПС |  | 2
| Рубильник РПС 250 |  | 12
| Предохранитель ПН-2 630 |  | 3
| Предохранитель ПН-2 400 |  | 3
| Предохранитель ПН-2 250 |  | 3
| Предохранитель ПН-2 160 |  | 18
| Предохранитель ПН-2 100 |  | 15
| Секционный рубильник АВ |  | 1
| ТП-223 |  | 1
Здание
Оборудование, в том числе:
| Силовой трансформатор ТМГ 250/10У1 | 0.25 | 1
| Силовой трансформатор ТМ 400/6 | 0.4 | 1
| Камера сборная одностороннего обслуживания КСО 6кВ |  | 6
| Выключатель нагрузки ВН-16 |  | 4
| Разъединитель РВ-400 |  | 4
| Шинный мост ШМ |  | 1
| Предохранитель ПК 6кВ ПКТ-101-6-50-31,5 |  | 6
| Панель ЩО-70 |  | 5
| Главный рубильник РПС |  | 2
| Рубильник РПС 250 |  | 12
| Предохранитель ПН-2 250 |  | 10
| Предохранитель ПН-2 160 |  | 9
| Предохранитель ПН-2 100 |  | 9
| Секционный рубильник РПС |  | 1
| ТП-225 |  | 1
Здание
Оборудование, в том числе:
| Силовой трансформатор ТМ 400/6 | 0.4 | 1
| Силовой трансформатор ТМ 400/6 | 0.4 | 1
| Камера сборная одностороннего обслуживания КСО 6кВ |  | 5
| Выключатель нагрузки ВН-16 |  | 5
| Разъединитель РВ-400 |  | 2
| Шинный мост ШМ |  | 1
| Предохранитель ПК 6кВ ПКТ-101-6-50-31,5 |  | 6
| Панель ЩО-70 |  | 7
| Главный рубильник РПС |  | 2
| Рубильник РПС 250 |  | 4
| Рубильник РПС 160 |  | 2
| Рубильник РПС 100 |  | 5
| Предохранитель ПН-2 250 |  | 12
| Предохранитель ПН-2 160 |  | 6
| Предохранитель ПН-2 100 |  | 15
| Секционный рубильник РПС |  | 1
| ТП 2-1 |  | 1
Здание
Оборудование, в том числе:
| Силовой трансформатор ТМ 160/6 | 0.16 | 1
| Выключатель нагрузки ВН-16 |  | 1
| Разъединитель РВ-400 |  | 2
| Изолятор проходной ИПУ-10-У1 |  | 6
| Предохранитель ПК 6кВ ПКТ-101-6-50-31,5 |  | 3
| Главный рубильник РПС |  | 1
| Рубильник РПС 400 |  | 1
| Рубильник РПС 250 |  | 4
| Предохранитель ПН-2 160 |  | 6
| Предохранитель ПН-2 100 |  | 6
| ТП 2-2 |  | 1
Здание
| Силовой трансформатор ТМ 250/6 | 0.25 | 1
Оборудование, в том числе:
| Разъединитель РВ-400 |  | 1
| Изолятор проходной ИПУ-10-У1 |  | 3
| Предохранитель ПК 6кВ ПКТ-101-6-50-31,5 |  | 3
| Главный рубильник РПС |  | 1
| Рубильник РПС 250 |  | 5
| Предохранитель ПН-2 250 |  | 6
| Предохранитель ПН-2 160 |  | 3
| Автоматический выключатель АВ 250 |  | 2
| ТП 2-3 |  | 1
Здание
Оборудование, в том числе:
| Силовой трансформатор ТМ 400/6 | 0.4 | 1
| Разъединитель РВ-400 |  | 2
| Изолятор проходной ИПУ-10-У1 |  | 6
| Предохранитель ПК 6кВ ПКТ-101-6-50-31,5 |  | 3
| Главный рубильник РПС |  | 1
| Рубильник РПС 600 |  | 1
| Рубильник РПС 250 |  | 3
| Предохранитель ПН-2 630 |  | 3
| Предохранитель ПН-2 400 |  | 2
| Предохранитель ПН-2 160 |  | 6
| Предохранитель ПН-2 100 |  | 3
| Автоматический выключатель АВ 250 |  | 2
| ТП 2-4 |  | 1
| Трансформатор силовой - ТМГ-6/0,4 100 кВа |  | 1
| ТП 2-6 |  | 1
Здание
| Силовой трансформатор ТМ 250/6 | 0.25 | 1
| Силовой трансформатор ТМ 250/6 | 0.25 | 1
Оборудование, в том числе:
| Камера сборная одностороннего обслуживания КСО 6кВ |  | 6
| Выключатель нагрузки ВН-16 |  | 2
| Разъединитель РВ-400 |  | 4
| Изолятор проходной ИПУ-10-У1 |  | 6
| Шинный мост ШМ |  | 1
| Предохранитель ПК 6кВ ПКТ-101-6-50-31,5 |  | 6
| Панель ЩО-70 |  | 6
| Главный рубильник РПС |  | 2
| Рубильник РПС 600 |  | 2
| Рубильник РПС 250 |  | 13
| Предохранитель ПН-2 630 |  | 6
| Предохранитель ПН-2 400 |  | 3
| Предохранитель ПН-2 250 |  | 3
| Предохранитель ПН-2 160 |  | 9
| Предохранитель ПН-2 100 |  | 21
| Секционный рубильник РПС |  | 1
| КТП 2-7 |  | 1
| Силовой трансформатор ТМ 250/6 | 0.25 | 1
КТП с оборудованием, в том числе:
| Разъединитель РВ-400 |  | 1
| Изолятор проходной ИПУ-10-У1 |  | 3
| Разрядник РВП-6 |  | 3
| Предохранитель ПК 6кВ ПКТ-101-6-50-31,5 |  | 3
| Рубильник РПС 250 |  | 4
| Предохранитель ПН-2 250 |  | 3
| Предохранитель ПН-2 160 |  | 9
| КТП 2-8 |  | 1
| Силовой трансформатор ТМ 315/6 | 0.315 | 1
КТП с оборудованием, в том числе:
| Разъединитель РВ-400 |  | 1
| Изолятор проходной ИПУ-10-У1 |  | 1
| Разрядник РВП-6 |  | 1
| Предохранитель ПК 6кВ ПКТ-101-6-50-31,5 |  | 1
| Рубильник РПС 250 |  | 4
| Предохранитель ПН-2 250 |  | 12
| КТП 2-10 |  | 1
| Силовой трансформатор ТМ 250/6 | 0.25 | 1
КТП с оборудованием, в том числе:
| Разъединитель РВ-400 |  | 1
| Изолятор проходной ИПУ-10-У1 |  | 3
| Разрядник РВП-6 |  | 3
| Предохранитель ПК 6кВ ПКТ-101-6-50-31,5 |  | 3
| Главный рубильник РПС |  | 1
| Рубильник РПС 250 |  | 4
| Предохранитель ПН-2 250 |  | 3
| Предохранитель ПН-2 160 |  | 6
| Предохранитель ПН-2 100 |  | 3
| КТП 2-11 |  | 1
КТП с оборудованием, в том числе:
| Силовой трансформатор ТМ 400/6 | 0.4 | 1
| Разъединитель РВ-400 |  | 1
| Изолятор проходной ИПУ-10-У1 |  | 1
| Разрядник РВП-6 |  | 1
| Предохранитель ПК 6кВ ПКТ-101-6-50-31,5 |  | 1
| Рубильник РПС 250 |  | 3
| Предохранитель ПН-2 250 |  | 3
| Предохранитель ПН-2 160 |  | 3
| Автоматический выключатель АВ 250 |  | 1
| КТП 2-28 |  | 1
| Силовой трансформатор ТМ 250/6 | 0.25 | 1
КТП с оборудованием, в том числе:
| Выключатель нагрузки ВН-16 |  | 2
| Разъединитель РВ-400 |  | 1
| Изолятор проходной ИПУ-10-У1 |  | 3
| Разрядник РВП-6 |  | 3
| Предохранитель ПК 6кВ ПКТ-101-6-50-31,5 |  | 3
| Главный рубильник РПС |  | 1
| Рубильник РПС 600 |  | 1
| Рубильник РПС 250 |  | 4
| Предохранитель ПН-2 250 |  | 3
| Предохранитель ПН-2 160 |  | 9
| ТП 2-36 |  | 1
Здание
Оборудование, в том числе:
| Силовой трансформатор ТМ 250/(10)6 | 0.25 | 1
| Камера сборная одностороннего обслуживания КСО 6кВ |  | 4
| Выключатель нагрузки ВН-16 |  | 3
| Разъединитель РВ-400 |  | 1
| Изолятор проходной ИПУ-10-У1 |  | 9
| Разрядник РВП-6 |  | 3
| Предохранитель ПК 6кВ ПКТ-101-6-50-31,5 |  | 3
| Панель ЩО-70 |  | 3
| Главный рубильник РПС |  | 1
| Рубильник РПС 250 |  | 8
| Предохранитель ПН-2 160 |  | 6
| Предохранитель ПН-2 100 |  | 18
| КТП 2-40 |  | 1
КТП с оборудованием, в том числе:
| Силовой трансформатор ТМГ 100/6 | 0.1 | 1
| Изолятор проходной ИПУ-10-У1 |  | 3
| Разрядник РВП-6 |  | 3
| Предохранитель ПК 6кВ ПКТ-101-6-50-31,5 |  | 3
| Панель ЩО-70 |  | 1
| Автоматический выключатель АВ 160 |  | 1
| Автоматический выключатель АВ 100 |  | 2
| ТП 2-41 |  | 1
Здание
Оборудование, в том числе:
| Силовой трансформатор ТМ 320/6 | 0.32 | 1
| Силовой трансформатор ТМ 320/6 | 0.32 | 1
| Камера сборная одностороннего обслуживания КСО 6кВ |  | 5
| Выключатель нагрузки ВН-16 |  | 4
| Разъединитель РВ-400 |  | 3
| Шинный мост ШМ |  | 1
| Предохранитель ПК 6кВ ПКТ-101-6-50-31,5 |  | 6
| Панель ЩО-70 |  | 7
| Главный рубильник РПС |  | 2
| Рубильник РПС 600 |  | 2
| Рубильник РПС 250 |  | 12
| Предохранитель ПН-2 250 |  | 24
| Предохранитель ПН-2 100 |  | 4
| Секционный рубильник РПС |  | 1
| КТП 2-63 |  | 1
| Силовой трансформатор TTV-AL 250/6 | 0.25 | 1
КТП с оборудованием, в том числе:
| Разъединитель РВ-400 |  | 1
| Изолятор проходной ИПУ-10-У1 |  | 3
| Разрядник РВП-6 |  | 3
| Предохранитель ПК 6кВ ПКТ-101-6-50-31,5 |  | 3
| Главный рубильник РПС |  | 1
| Автоматический выключатель АВ 400 |  | 1
| Автоматический выключатель АВ 250 |  | 1
| Автоматический выключатель АВ 160 |  | 3
| КТП 2-66 |  | 1
| Силовой трансформатор ТМ 100/6 | 0.1 | 1
КТП с оборудованием, в том числе:
| Разъединитель РВ-400 |  | 1
| Изолятор проходной ИПУ-10-У1 |  | 3
| Предохранитель ПК 6кВ ПКТ-101-6-50-31,5 |  | 3
| Главный рубильник РПС |  | 1
| Рубильник РПС 160 |  | 1
| Предохранитель ПН-2 160 |  | 3
| Автоматический выключатель АВ 250 |  | 1
| Автоматический выключатель АВ 160 |  | 2
| КТП 2-67 |  | 1
| Силовой трансформатор ТМ 250/6 | 0.25 | 1
КТП с оборудованием, в том числе:
| Разъединитель РВ-400 |  | 2
| Изолятор проходной ИПУ-10-У1 |  | 3
| Разрядник РВП-6 |  | 3
| Предохранитель ПК 6кВ ПКТ-101-6-50-31,5 |  | 3
| Рубильник РПС 250 |  | 4
| Предохранитель ПН-2 250 |  | 3
| Предохранитель ПН-2 160 |  | 7
| Предохранитель ПН-2 100 |  | 4
| РП-ТП-2 |  | 1
Здание
Оборудование, в том числе:
| Силовой трансформатор ТМ 250/6 | 0.25 | 1
| Камера сборная одностороннего обслуживания КСО 6кВ |  | 17
| Выключатель нагрузки ВН-16 |  | 1
| Разъединитель РВ-400 РВ-400 |  | 27
| Шинный мост ШМ |  | 1
| Предохранитель ПК 6кВ ПКТ-101-6-50-31,5 |  | 3
| Панель ЩО-70 |  | 4
| Главный рубильник РПС |  | 1
| Рубильник РПС 250 РПС |  | 11
| Предохранитель ПН-2 630 |  | 3
| Предохранитель ПН-2 250 |  | 3
| Предохранитель ПН-2 160 |  | 6
| Предохранитель ПН-2 100 |  | 9
| Вакуумный выключатели BBР-10-630 |  | 9
| Масляный выключатель ВМП-10-630А |  | 3
| Секционный масляный выключатель ВМП-10-630А |  | 1
| Трансформатор напряжения НТМИ |  | 2
| РП-ТП-4 |  | 1
Здание
Оборудование, в том числе:
| Силовой трансформатор ТМ 250/6 | 0.25 | 1
| Силовой трансформатор ТМ 250/6 | 0.25 | 1
| Камера сборная одностороннего обслуживания КСО 6кВ |  | 19
| Разъединитель РВ-400 |  | 28
| Шинный мост ШМ |  | 1
| Предохранитель ПК 6кВ ПКТ-101-6-50-31,5 |  | 6
| Панель ЩО-70 |  | 5
| Главный рубильник РПС |  | 2
| Рубильник РПС 100 |  | 2
| Предохранитель ПН-2 400 |  | 3
| Предохранитель ПН-2 160 |  | 15
| Предохранитель ПН-2 100 |  | 18
| Вакуумный выключатели BBР-10-630 |  | 8
| Масляный выключатель ВМП-10-630А |  | 4
| Секционный масляный выключатель ВМП-10-630А |  | 1
| Трансформатор напряжения НТМИ |  | 2
| РП-1 |  | 1
Здание
Оборудование, в том числе:
| Камера сборная одностороннего обслуживания КСО 6кВ |  | 9
| Выключатель нагрузки ВН-16 |  | 6
| Разъединитель РВ-400 |  | 9
| Шинный мост ШМ |  | 1
| Предохранитель ПК 6кВ ПКТ-101-6-50-31,5 |  | 15
| Вакуумный выключатели BBР-10-630 |  | 2
| РП-5 |  | 1
Здание
Оборудование, в том числе:
| Камера сборная одностороннего обслуживания КСО 6кВ |  | 4
| Выключатель нагрузки ВН-16 |  | 4
| Разъединитель РВ-400 |  | 2
| Шинный мост ШМ |  | 4
КРУН-2-43
КРУН с оборудованием, в том числе:
| Камера сборная одностороннего обслуживания КСО 6кВ |  | 1
| Выключатель нагрузки ВН-16 |  | 1
| Изолятор проходной ИПУ-10-У1 |  | 6
КРУН-39
КРУН с оборудованием, в том числе:
| Разъединитель РВ-400 |  | 2
| Изолятор проходной ИПУ-10-У1 |  | 6
| Масляный выключатель ВМП-10-630А |  | 1
КРУН-61
КРУН с оборудованием, в том числе:
| Камера сборная одностороннего обслуживания КСО 6кВ |  | 1
| Выключатель нагрузки ВН-16 |  | 1
КРУН-5-27 (ВШУ)
КРУН с оборудованием, в том числе:
| Камера сборная одностороннего обслуживания КСО 6кВ |  | 1
| Разъединитель РВ-400 |  | 1
| Изолятор проходной ИПУ-10-У1 |  | 6
КРУН-5-17 (ВРУ-0,4кВ)
КРУН с оборудованием, в том числе:
| Автоматический выключатель АВ 100 |  | 1
| КТП-72 |  | 1
| Силовой трансформатор ТМ 100/6 | 0.1 | 1
КТП с оборудованием, в том числе:
| Рубильники РПС-2 (250А;100А) |  | 1
| Изолятор проходной ИПУ-10/630 |  | 3
| Предохранитель ПК 6кВ ПКТ-101-6-31,5-31,5 |  | 3
| КТП-2-2 (Павлодольская) |  | 1
КТП с оборудованием, в том числе:
| Силовой трансформатор ТМ 250/10 | 0.25 | 1
| Разъединитель РВ-400 |  | 2
| Изолятор проходной ИПУ-10-У1 |  | 3
| Разрядник РВП-6 |  | 3
| Предохранитель ПК 10 кВ ПКТ-101-6-50-31,5 |  | 3
| Рубильник РПС 250 |  | 3
| Предохранитель ПН-2 250 |  | 1
| ТП-2-4 (Павлодольская) |  | 1
Здание с оборудованием
Силовой трансформатор ТМ 250/10 (разобран)
| КТП-2-12 (Павлодольская) |  | 1
КТП с оборудованием, в том числе:
| Силовой трансформатор ТМ 630/10 | 0.63 | 1
| Разъединитель РВ-400 |  | 1
| Изолятор проходной ИПУ-10-У1 |  | 3
| Предохранитель ПК 10 кВ ПКТ-101-6-50-31,5 |  | 3
| Рубильник РПС 250 |  | 6
| Предохранитель ПН-2 250 |  | 5
| Автоматический выключатель АВ 160 |  | 1
| КТП-2-14 (Павлодольская) |  | 1
| Силовой трансформатор ТМ 250/10 | 0.25 | 1
КТП с оборудованием, в том числе:
| Изолятор проходной ИПУ-10-У1 |  | 3
| Разрядник РВП-6 |  | 3
| Предохранитель ПК 10 кВ ПКТ-101-6-50-31,5 |  | 3
| Автоматический выключатель АВ 100 |  | 3
| КТП-8-4 (Павлодольская) |  | 1
КТП с оборудованием, в том числе:
| Силовой трансформатор ТМ 100/10 | 0.1 | 1
| Изолятор проходной ИПУ-10-У1 |  | 3
| Разрядник РВП-6 |  | 3
| Предохранитель ПК 10 кВ ПКТ-101-6-50-31,5 |  | 3
| Рубильник РПС 250 |  | 1
| Автоматический выключатель АВ 100 |  | 2
| КТП-104 (КТПн-ТВ/в-6/0,4-400 кВА) |  | 1
| Выключатель нагрузки , 10 кВ ВНА-П-10/630 20зпУ2 |  | 1
| Силовой трансформатор ТМГ-400/6 | 0.4 | 1
| Предохранитель 6(10)кВ |  | 3
| Сборные шины |  | 10
| Ограничитель перенапряжений (разрядник вентильный), 6(10) кВ |  | 3
| Шахта воздушного ввода (вывода) ВН |  | 1
| КТП-105 (КТП--6/0,4-250 кВА) |  | 1
| Силовой трансформатор ТМ 250/10 | 0.25 | 1
| Трансформатор напряжения НОЛ-НТЗ |  | 1
| Изолятор проходной ИП-10/100 |  | 3
| Изолятор опорный ИОР-6-250 |  | 6
| Разъединитель РВ-400 |  | 1
| Предохранители: ПК 10 кВ ПКТ-101-6-50-31,5 |  | 3
Автоматические выключатели:
| ВА 57-39 400 А |  | 2
| ВА 57-35 250 А |  | 4
| ВА 47-100 100 А |  | 1
| Комплектная трансформаторная подстанция КТП №114 -ТК/К-100/6 кВ 2021г., РСО-Алания, Моздокский район |  | 1
| Трансформатор силовой - ТМГ-6/0,4-УХЛ1, 250 кВа № 2106ЕГ 879, 2021 г. | 0.25 | 1
| 2 КТПНт (2022 г.)160 кВА,6/0,4кВ РСО-Алания Моздок ул. Мира, 2 ГБУЗ "Моздокская центральная районная больница" |  | 1
| Силовой трансформатор ТМГ 160/6 №2205 ДГ 582 2022г. | 0.16
| Силовой трансформатор ТМГ 160/6 №22205 ДГ 588 2022г. | 0.16
| Выключатель нагрузки (ввод 1) , 10 кВ ВНА-лев-10/630 20ПзУ2 |  | 1
| Выключатель нагрузки , 10 кВ ВНА-прав-10/630 20ПзУ3 |  | 2
| Выключатель нагрузки (ввод 2) , 10 кВ ВНА-прав-10/630 20ПзУ2 |  | 1
| Разъеденитель (секционный) |  | 2
| Предохранители 6 кВ |  | 6
| Рубильник 0,4 кВ |  | 4
| Автоматические выключатели (на вводах и секционный) |  | 3
| Трансформаторы тока (Т-0,66 250/5 кл 0,5S; ТОП-М-0,66 250/5 кл 0,5S) |  | 12
| Электросчетчик "Энергомера" |  | 2
| Автоматические выключатели ВА 57-35 340010 160А |  | 4
| Автоматические выключатели ВА 57-35 344730 160А |  | 2
Итого по Моздокскому району |  | 57.845
| 2 БКТП 6/0,4 2х400кВа "Эрудит" ул. Ю. Кучиева 7 |  | 1
| Силовой трансформатор 6/0,4 400кВа (2 шт.) | 0.8 | 2
| Ячейка 1 КСО 393-0,4 |  | 1
| Выключатель нагрузки Вна-10 630 кВа |  | 1
| Ячейка 2 КСО 393-0,4 |  | 1
| Выключатель нагрузки Вна-10 630 кВа |  | 1
| Ячейка 3 КСО 393-0,4 |  | 1
| Выключатель нагрузки Вна-10 630 кВа |  | 1
| Ячейка 4 КСО 393-0,4 |  | 1
| Выключатель нагрузки Вна-10 630 кВа |  | 1
Шинный мост
| Разъедениетель РВЗ 630/6 |  | 1
| ТП "РГР" ул.З. Магкаева 10 |  | 1
| Трансформатор ТМГ-1000 кВТ (2 шт.) | 2 | 2
| Выключатель нагрузки Вна-10 630 кВа |  | 4
| Разъединитель РВЗ 6/630 |  | 1
| Панели вводные ЩО70-3-22УЗ |  | 2
| Панель секционный ЩО70-З-ЗбУЗ |  | 1
| Панель линейная ЩО70-3-ОЗУЗ |  | 2
| Панель линейная ЩО70-3-02УЗ |  | 2
| Панель торцевой ЩО70-3-58УЗ |  | 4
| Панель торцевая ЩО70-3- 59УЗ |  | 4
| Изоляторы К-710 |  | 22
| Изоляторы опорные И-10/630- 7,5-1 У2 |  | 6
| Изоляторы опорные ИО-6-3.75-1УЗ |  | 50
| Комплектное устройство КСО-392-031060 |  | 2
| Комплектное устройство КСО-392-040641 |  | 2
| Шинный мост ШМР1-УЗ |  | 11
| Торцевая панель ЩО-70-3-95 |  | 4
| Изоляторы опорно-ребристые СН-6у2 |  | 4
| Штанги изолирующие оперативные Ш0-ЮУ1 |  | 1
| РП-ТП-2 ул. Тельмана |  | 1
| Камера КСО-298-8ВВ- 1000 |  | 3
| Камера КСО-298-4ВВ- 600 |  | 2
| Камеры отходящих линий КСО-298-8ВВ-600 |  | 9
| Камера трансформаторов КСО-298-9-400 |  | 1
| Камера КСО-298-8ВВ- 600 |  | 5
| Камера КСО-298-9-400 |  | 1
| Камера кабельной сборки КСО-22-ЮОО |  | 3
| Камера с трансформатором напряжения |  | 1
| камера с трансформатором напряжения КСО-298-25- 600 |  | 2
| Камера собственных нужд КСО-298-28А |  | 1
| Шинный мост |  | 1
| Счетчик 3-хфазный марки СЭТЗр-01-09А |  | 14
| Трансформатор ТМ-250 кВА (2 шт.) | 0.5 | 2
| Вакуумный выключатели BBР-10-630 |  | 16
| Разъедениетель РВЗ 6/400 |  | 42
| Панели распределительные ЩО-70-1-01 |  | 1
| Панель распределительная ЩО-7-1-42 УЗ |  | 2
| Панель распределительная ЩО-70-1-03 УЗ |  | 1
| Панель уличного освещения ЩО-70-1-70 УЗ |  | 1
| Панель распределительная ЩО-70-1-93 УЗ |  | 1
| Панель торцевая ЩО-70- 1-95 УЗ |  | 8
| Счетчик переносного РВО-42 УЗ |  | 1
| Выключатель герметический |  | 6
| Шины алюминиевые АД 31 Т5х5 мм2 |  | 65
| Изоляторы ИП-10-630 |  | 6
| Изоляторы ИО-1/250 |  | 56
| ТП-7, РСО-Алания ул. Иристонская 3 (Металлург) |  | 1
| Силовой трансформатор 3х фазный ТСМ -320/6 | 0.32 | 1
| Силовой трансформатор 3х фазный ТСМ -400/6 | 0.4 | 1
Кабель силовой бронированный (4;5;N1-N7)
Распределительное устройство в подстанции КСО-2М
Распределительное устройство в подстанции КСО-2УМ
| Выключатель нагрузки ВН |  | 1
| ТП-4, РСО-Алания, г. Владикавказ, ул. Барбашова, д. 39 |  | 1
| Силовой трансформатор 630 (2 шт) | 1.26 | 2
| Выключатель нагрузки ВН |  | 1
| ТП-5; Комплектная 2-КТПННУ, РСО-Алания, г. Владикавказ, ул. Барбашова, д. 33 "А" |  | 1
| Силовой трансформатор ТМ-250 (2 шт.) | 0.5 | 2
Панели распределительных щитов одностороннего обслуживания ЩО-70-1-42.62
Панели распределительных щитов одностороннего обслуживания ЩО-70-1-01 (РСП)
Панели распределительных щитов одностороннего обслуживания ЩО-70-1-03 (РСП)
Панели распределительного щита одностороннего обслуживания сексионная ЩО-70-1-70.71
Камера сборная одностороннего обслуживания, КСО-386 (схема 3; схема 4)
| Выключатель нагрузки Вна |  | 2
Шинный мост без разьеденителя
Шинный мост ШМР-1
| 2 БКТП-6 РСО-Алания, г. Владикавказ, ул. Барбашова, д. 33 "А" |  | 1
| Силовой трансформатор ТМГ-СЭЩ 1000А (2 шт) | 2 | 2
КТП с оборудованием, в том числе:
| Ячейка |  | 9
| Разъединитель 2000А |  | 2
| Разъединитель 1000А |  | 4
| Разъединитель 400А |  | 2
| Разъединитель 1600А |  | 2
| Выключатель автоматический 2000 А |  | 2
| Выключатель автоматический 1000 А |  | 2
| Выключатель автоматический 1000 А |  | 2
| Выключатель автоматический 1600 А |  | 1
| Выключатель автоматический |  | 8
| Трансформатор тока 2000/5 |  | 6
| Трансформатор тока 1000/5 |  | 12
| Трансформатор тока 200/5 |  | 24
| Камера сборная одностороннего обслуживания |  | 8
| Трансформатор тока 100/5 |  | 12
| Трансформатор тока 200/5 |  | 3
| Разъединитель 630 |  | 7
| Разъединитель 630 |  | 1
| Вакуумный выключатель |  | 5
| Заземляемый трансформатор напряжения |  | 6
| Выключатель напряжения автоматический ВНА |  | 2
| ТП-8, РСО-Алания, г. Владикавказ, ул. Весенняя, 3/4. |  | 1
| Силовой трансформатор 250 кВа (2 шт.) |  | 2
| Выключатель нагрузки ВН |  | 1
| ТП 2-8, РСО-Алания, Пригородный муниципальный район, с. Гизель, ул. Барбашова, 117. |  | 1
| Силовой трансформатор 400 кВА | 0.4
| Выключатель нагрузки ВН |  | 1
| 2КТПУ, РСО-Алания, ГБУЗ Республиканский клинический центр фтизиопульмонологии, Лечебный пр.1, пос. Южный |  | 1
| ТМЗ-2500 кВА/6У1 №1809ХБ109 2018 год | 2.5 | 1
| ТМЗ-2500 кВА/6У1 №1809ХБ108 2018 год | 2.5 | 1
| Выключатель нагрузки |  | 4
| Воздушный выключатель |  | 2
| РП-ТП-18 |  | 1
| Силовой трансформатор ТМГА 1000/6/0,4-У1 | 1 | 1
| Силовой трансформатор ТМГА 1000/6/0,4-У1 | 1 | 1
Оборудование, в том числе:
| Ячейки КСО |  | 16
| Выключатель вакуумный |  | 9
| Выключатель нагрузки |  | 2
| Трансформатор тока 6 кВ |  | 6
| Трансформатор тока 6 кВ |  | 3
| Трансформатор тока 6 кВ |  | 12
| Трансформатор тока 6 кВ |  | 6
| Трансформатор тока |  | 12
| Трансформатор собственных нужд |  | 1
| Трансформатор собственных нужд |  | 1
| Трансформатор напряжения |  | 3
| Трансформатор напряжения |  | 3
| Разъединитель |  | 19
| Предохранитель ПТ 6кВ |  | 6
| Панель ЩО-70 |  | 9
| Рубильник |  | 1
| Рубильник |  | 1
| Автоматический выключатель |  | 12
| Автоматический выключатель |  | 4
| Автоматический выключатель |  | 2
| ТП-420 г. Владикавказ квартал между ул. пр.Доватора-ул.Калинина -ул.Московская |  | 1
| Силовой трансформатор ТМ 630/6/0,4-У1 | 0.63 | 1
| Силовой трансформатор ТМ 630/6/0,4-У1 | 0.63 | 1
Оборудование, в том числе:
| Ячейки КСО |  | 6
| Выключатель нагрузки |  | 6
| Разъединитель |  | 2
| Трансформатор тока 0,4 кВ |  | 6
| Трансформатор тока 0,4 кВ |  | 45
| Предохранитель ПКТ 6кВ |  | 6
| Предохранитель ПН-2 |  | 30
| Панель ЩО-70 |  | 7
| Автоматический выключатель |  | 2
| Автоматический выключатель |  | 6
| Автоматический выключатель |  | 2
| Рубильник |  | 8
| Рубильник |  | 4
| Рубильник |  | 1
| ТП-421 МКР 31-32 г. Владикавказ квартал между ул. Гадиева/Московская/Кырджалийская/П.Барбашова |  | 1
| Силовой трансформатор ТМГ(2) 630/6/0,4-У1 | 0.63 | 1
| Силовой трансформатор ТМГ(2) 630/6/0,4-У1 | 0.63 | 1
Оборудование, в том числе:
| Ячейки КСО |  | 7
| Выключатель нагрузки |  | 7
| Разъединитель |  | 4
| Трансформатор тока 0,4 кВ |  | 6
| Трансформатор тока 0,4 кВ |  | 6
| Трансформатор тока 0,4 кВ |  | 3
| Трансформатор тока 0,4 кВ |  | 3
| Трансформатор тока 0,4 кВ |  | 12
| Трансформатор тока 0,4 кВ |  | 3
| Трансформатор тока 0,4 кВ |  | 12
| Предохранитель ПТ 6кВ |  | 6
| Предохранитель ПН-2 |  | 3
| Предохранитель ПН-2 |  | 69
| Автоматический выключатель |  | 2
| Рубильник |  | 3
| Рубильник |  | 10
| Рубильник |  | 10
| Рубильник |  | 1
| Панель ЩО-70 |  | 7
| ТП-422 МКР 31-32 г. Владикавказ квартал между ул. Гадиева/Московская/Кырджалийская/П.Барбашова |  | 1
| Силовой трансформатор ТМ 630/6/0,4-У1 | 0.63 | 1
| Силовой трансформатор ТМ 630/6/0,4-У1 | 0.63 | 1
Оборудование, в том числе:
| Ячейки КСО |  | 6
| Выключатель нагрузки |  | 6
| Разъединитель |  | 2
| Трансформатор тока 0,4 кВ |  | 6
| Трансформатор тока 0,4 кВ |  | 6
| Трансформатор тока 0,4 кВ |  | 12
| Трансформатор тока 0,4 кВ |  | 18
| Трансформатор тока 0,4 кВ |  | 12
| Предохранитель ПТ 6кВ |  | 6
| Предохранитель ПН-2 |  | 3
| Предохранитель ПН-2 |  | 69
| Автоматический выключатель |  | 2
| Рубильник |  | 3
| Рубильник |  | 10
| Рубильник |  | 10
| Рубильник |  | 1
| Панель ЩО-70 |  | 7
| ТП-423 МКР 31-32 г. Владикавказ квартал между ул. Гадиева/Московская/Кырджалийская/П.Барбашова |  | 1
| Силовой трансформатор ТМ 630/6/0,4-У1 | 0.63 | 1
| Силовой трансформатор ТМ 630/6/0,4-У1 | 0.63 | 1
Оборудование, в том числе:
| Ячейки КСО |  | 6
| Выключатель нагрузки |  | 6
| Разъединитель |  | 2
| Трансформатор тока 0,4 кВ |  | 6
| Трансформатор тока 0,4 кВ |  | 6
| Трансформатор тока 0,4 кВ |  | 12
| Трансформатор тока 0,4 кВ |  | 18
| Трансформатор тока 0,4 кВ |  | 12
| Предохранитель ПТ 6кВ |  | 6
| Предохранитель ПН-2 |  | 69
| Автоматический выключатель |  | 2
| Рубильник |  | 3
| Рубильник |  | 8
| Рубильник |  | 9
| Рубильник |  | 1
| Панель ЩО-70 |  | 7
| ТП-20 г. Владикавказ Тимирязевский переулок 2 |  | 1
| Силовой трансформатор ТСМА 250/6/0,4-У1 | 0.25 | 1
Оборудование, в том числе:
| Выключатель нагрузки |  | 1
| Разъединитель |  | 3
| Трансформатор тока 0,4 кВ |  | 6
| Трансформатор тока 0,4 кВ |  | 3
| Предохранитель ПТ 6кВ |  | 3
| Предохранитель ПН-2 |  | 3
| Предохранитель ПН-2 |  | 9
| Предохранитель ПН-2 |  | 3
| Рубильник |  | 1
| Рубильник |  | 4
| Рубильник |  | 4
| Панель ЩО-70 |  | 3
| ТП-9 РСО-Алания, г. Владикавказ, ул.А.Кесаева/Хадарцева (ул.Цоколаева, д.38, к.1) |  | 1
| Силовой трансформатор ТМГ 630/10-УХЛ1 | 0.63 | 1
| Силовой трансформатор ТМГ 630/10-УХЛ1 | 0.63 | 1
КТП с оборудованием, в том числе:
| Ячейка |  | 8
| Разъединитель |  | 4
| Разъединитель |  | 2
| Разъединитель |  | 1
| Выключатель автоматический |  | 4
| Выключатель автоматический |  | 2
| Трансформатор тока |  | 12
| Трансформатор тока |  | 6
| Трансформатор тока |  | 9
| Трансформатор тока |  | 18
| Трансформатор тока |  | 3
| Рубильник |  | 12
| Предохранитель 200А |  | 12
| Предохранитель 100А |  | 3
| Предохранитель 400А |  | 9
| Камера сборная одностороннего обслуживания |  | 2
| Выключатель нагрузки |  | 2
| Предохранитель |  | 3
| ТП-10 РСО-Алания, г. Владикавказ, ул.А.Кесаева/Хадарцева (ул.Хадарцева, 37 к.1) |  | 1
Силовой трансформатор ТМГА-/10/0,4-У1
Силовой трансформатор ТМГА-/10/0,4-У1
КТП с оборудованием, в том числе:
| Разъединитель |  | 4
| Разъединитель |  | 2
| Разъединитель |  | 1
| Выключатель автоматический |  | 4
Выключатель автоматический
| Трансформатор тока |  | 12
| Трансформатор тока |  | 6
| Трансформатор тока |  | 12
| Трансформатор тока |  | 12
| Трансформатор тока |  | 3
| Рубильник |  | 9
| Предохранитель |  | 12
| Предохранитель |  | 12
| Предохранитель |  | 12
| Контактор |  | 2
| ТП-Армада Владикавказ проспект Коста 183 |  | 1
| Силовой трансформатор ТМ-1000/6 У1 | 1 | 1
| Силовой трансформатор ТМ-1000/6 У1 | 1 | 1
КТП с оборудованием, в том числе:
| Ячейка |  | 2
| Ячейка |  | 1
| Ячейка |  | 2
| Ячейка |  | 3
| Ячейка |  | 1
| Камера сборная одностороннего обслуживания |  | 6
| Разъединитель 630А |  | 4
| Вакумный выключатель 1000А |  | 2
| Трансформатор тока 300/5 |  | 6
| Трансформатор напряжения 6000/100 В |  | 1
| Трансформатор напряжения 6000/100 В |  | 1
| Трансформатор тока 4000/5 |  | 12
| Выключатель автоматический 80 А |  | 20
| Выключатель автоматический 1000 А |  | 14
| Выключатель автоматический 4000 А |  | 3
| 2 БКТП РСО-Алания, г. Владикавказ, ул.Зортова, 2 |  | 1
| Силовой трансформатор ТМГ-630/10/0,4-У1 (2 шт.) | 0.63 | 1
| Силовой трансформатор ТМГ-630/10/0,4-У1 | 0.63 | 1
РУ-6кВ Ячейка КСО 393-03
РУ-6кВ Ячейка КСО 393-04
| Выключатель нагрузки ВНА 10/630А |  | 4
| Разъединитель РВЗ 10/630 |  | 2
РУ-0,4 Ячейка вводная ЩО-94-1-52 с автом. Выключателем ВА 55-41 1000А
Выключатель автоматический ВА 57 ф35
Выключатель автоматический А 57-39 400А
РУ-0,4 Ячейка линейная ЩО-70 с руб РЕ-400А. с автомат выключателем ВА 57 ф35 250А
РУ-0,4 Ячейка линейная ЩО-94-6 с руб РЕ-400А. с автомат выключателем ВА 55-41 1000А
| ТП РСО-Алания, г. Владикавказ, ул.Маркуса, 77 |  | 1
| Силовой трансформатор ТМГ-630/6 (2 шт.) | 0.63 | 1
| Силовой трансформатор ТМГ-630/6 | 0.63 | 1
| Выключатель нагрузки ВНА 10/630А |  | 6
| Разъединитель РВЗ 10/630 |  | 2
РУ-0,4. Рубильники РЕ-1000А
РУ-0,4. Рубильники РЕ-400А
РУ-0,4 Выключатели автоматические ВА 87-35 250А
РУ-0,4. Рубильники РПС-2
| ТП РСО-Алания, г. Владикавказ, ГБУЗ «Республиканский кожно-венерологический диспансер» г.Владикавказ Пр Доватора 22 |  | 1
| Силовой трансформатор ТМГ-630/6 (2 шт.) | 0.63 | 1
| Силовой трансформатор ТМГ-630/6 | 0.63 | 1
Ячейка КСО 366
| Выключатель нагрузки ВН- 16 |  | 4
| Разъединитель РВЗ 400/6 |  | 2
| Трансформаторы напряжения ЗНОЛ |  | 6
Трансформаторы тока ТОЛ
| РУ-0,4. Ячейка вводная ЩО-70 с рубильниками РПС- 2/250А |  | 20
| РУ-0,4. Рубильник РЕ-1000А |  | 2
РУ-0,4. Автоматический выключатель АПУ 50
| Трансформаторная подстанция с двумя трансформаторами РСО-Алания, Пригородный район, в 4,4 км севернее с. Даргавс» |  | 1
| Силовой трансформатор ТМГ-1000/10 (2 шт.) | 1 | 1
| Силовой трансформатор ТМГ-1000/10 | 1 | 1
| Выключатель вакуумный ВВР-10-20/630 |  | 2
| Выключатель нагрузки 10 кВ ВНА-П-10/630- 20 |  | 4
| Воздушный выключатель РВЗ-10/630 |  | 3
| Предохранитель 6 кВ ПКТ-103-6-160- 31,5-УЗ |  | 6
| Ограничитель перенапряжения 6 кВ |  | 6
| РУ-0,4 кВ Разъединитель трехполюсной РЕ 19-41 1000А |  | 3
| РУ-0,4 кВ Выключатель автоматический BA-55-41 1000А |  | 3
| РУ-0,4 кВ Выключатель автоматический BA-57-39 630А |  | 2
| РУ-0,4 кВ Выключатель автоматический BA-57-39 400А |  | 2
| РУ-0,4 кВ Выключатель автоматический BA-57-39 63А |  | 6
| РУ-0,4 кВ Трансформатор тока |  | 6
| РУ-0,4 кВ Ограничитель перенапряжений 0,4 кВ |  | 6
| 2 БКТП РСО-Алания, г. Владикавказ, ул.Сардиона Козонова, 1 |  | 1
| Силовой трансформатор ТМГ-400/6/0,4-кВ (2 шт.) | 0.4 | 1
| 2 БКТП РСО-Алания, г. Беслан, ул.Менделеева, 12"к" |  | 1
| Силовой трансформатор №1 ТМГ-400/6 -У1 №9807 | 0.4 | 1
| Силовой трансформатор №2 ТМГ-400/10 -У1 №866419 | 0.4 | 1
РУВН-6кВ:
| Выключатель нагрузки ВНА-10/630 |  | 4
| Разьеденитель (секционный)РВЗ-10/630-II |  | 41
| Предохранители: ПК 6 кВ ПКТ-1.2-6-50-31,5 |  | 6
РУНН-0,4 кВ:
| Сборные шины АД 31Т |  | 1
| комплект шин для подключения силового трансформатора АД31Т |  | 1
| Рубильник 0,4 кВ РПС-4/П УХЛЗ |  | 4
| Рубильник 0,4 кВ РПС-2/Л УХЛЗ |  | 6
| Разьеденитель РЕ-1000А |  | 1
| Амперметр SE-80 250A/5A |  | 3
| Вольтметр SE-800 0-500V |  | 1
| Трансформаторы тока |  | 22
| Электросчетчик "Энергомера" |  | 1
| Подстанция №1 ул.Кирова25/Торчинова 12 |  | 1
Здание
| Силовой трансформатор Т-1 ТМРУ 1200/10 | 1.2 | 1
| Силовой трансформатор Т-2 ТМРУ 1200/10 | 1.2 | 1
| Силовой трансформатор Т-3 ТМРУ 1200/10 |  | 1
| Силовой трансформатор собственных нужд |  | 1
Оборудование, в том числе:
| Камера сборная одностороннего обслуживания |  | 6
| Трансформатор тока |  | 10
| Трансформатор напряжения |  | 1
| Масленный выключатель ВМГ-10 |  | 5
| Разъединитель |  | 1
| Предохранитель ПК 6кВ |  | 6
| Подстанция №2 ул.Кесаева152/Чкалова |  | 1
Здание
| Силовой трансформатор Т-1 ТМРУ 1200/10 | 1.2 | 1
| Силовой трансформатор Т-1 ТМРУ 1200/10 | 1.2 | 1
Оборудование, в том числе:
| Камера сборная одностороннего обслуживания |  | 3
| Камера сборная одностороннего обслуживания |  | 3
| Камера сборная одностороннего обслуживания |  | 2
| Камера сборная одностороннего обслуживания |  | 1
| Камера сборная одностороннего обслуживания |  | 1
| Камера сборная одностороннего обслуживания |  | 1
| Масленный выключатель ВМГ-10 |  | 5
| Разъединитель |  | 4
| Предохранитель ПК 6кВ |  | 3
| Трансформатор напряжения |  | 2
| Трансформатор тока |  | 6
| Подстанция №4 ул.Ардонская 44 |  | 1
Здание
| Силовой трансформатор Т-1 ТМРУ 1200/10 | 1.2 | 1
| Силовой трансформатор Т-2 ТМРУ 1200/10 | 1.2 | 1
| Силовой трансформатор собственных нужд |  | 1
Оборудование, в том числе:
| Камера сборная одностороннего обслуживания |  | 3
| Камера сборная одностороннего обслуживания |  | 1
| Камера сборная одностороннего обслуживания |  | 1
| Камера сборная одностороннего обслуживания |  | 1
| Камера сборная одностороннего обслуживания |  | 1
| Камера сборная одностороннего обслуживания |  | 1
| Камера сборная одностороннего обслуживания |  | 1
| Масленный выключатель ВМП-10 |  | 5
| Разъединитель |  | 3
| Предохранитель ПК 6кВ |  | 6
| Трансформатор тока |  | 10
| Трансформатор напряжения |  | 1
| Подстанция №7 ул.Пожарского 14 г |  | 1
Здание
| Силовой трансформатор Т-1 ТМПУ 2000/10 | 1 | 1
| Силовой трансформатор Т-2 ТМПУ 2000/10 | 1 | 1
| Силовой трансформатор Т-3 ТМПУ 2000/10 |  | 1
| Силовой трансформатор собственных нужд |  | 1
Оборудование, в том числе:
| Камера сборная одностороннего обслуживания |  | 2
| Камера сборная одностороннего обслуживания |  | 6
| Камера сборная одностороннего обслуживания |  | 2
| Масленный выключатель ВМП-10 |  | 5
| Разъединитель |  | 5
| Предохранитель ПК 6кВ |  | 6
| Трансформатор напряжения |  | 1
| Подстанция №8 ул.Гастелло 73а |  | 1
Здание
| Силовой трансформатор Т-1 ТМПУ 2000/10 | 2 | 1
| Силовой трансформатор Т-2 ТМПУ 2000/10 | 2 | 1
| Силовой трансформатор собственных нужд |  | 1
Оборудование, в том числе:
| Камера сборная одностороннего обслуживания |  | 11
| Камера сборная одностороннего обслуживания |  | 1
| Масленный выключатель ВМП-10 |  | 6
| Разъединитель |  | 4
| Предохранитель ПК 6кВ |  | 6
| РП №8 ул.Гастелло 73а |  | 1
Здание
Оборудование, в том числе:
| Камера сборная одностороннего обслуживания |  | 14
| Трансформатор тока |  | 4
| Трансформатор напряжения |  | 2
| Масленный выключатель ВМГ-10 |  | 6
| Разъединитель |  | 14
| Предохранитель ПК 6кВ |  | 3
| Вакуумный выключатель ВВ/TEL-10 |  | 2
| Подстанция №9 ул.Чкалова 16 |  | 1
Здание
| Силовой трансформатор Т-2 ТМРУ 1000/10 | 1 | 1
| Силовой трансформатор Т-3 ТМРУ 1000/10 | 1 | 1
| Силовой трансформатор собственных нужд |  | 1
Оборудование, в том числе:
| Камера сборная одностороннего обслуживания |  | 11
| Масленный выключатель ВМП-10 |  | 3
| Разъединитель |  | 5
| Предохранитель ПК 6кВ |  | 9
| Трансформатор напряжения |  | 1
| Подстанция №11 ул.Московская 10 |  | 1
Здание
| Силовой трансформатор Т-1 ТМПУ 1000/10 | 1 | 1
| Силовой трансформатор Т-2 ТМПУ 1000/10 | 1 | 1
| Силовой трансформатор Т-3 ТМПУ 1000/10 |  | 1
| Подстанция №12 ул.Весенняя 20 |  | 1
Здание
| Силовой трансформатор Т-1 ТМПУ 1000/10 | 1 | 1
| Силовой трансформатор Т-2 ТМПУ 1000/10 | 1 | 1
| Силовой трансформатор собственных нужд |  | 2
Оборудование, в том числе:
| Камера сборная одностороннего обслуживания |  | 12
| Масленный выключатель ВМП-10 |  | 4
| Разъединитель |  | 5
| Предохранитель ПК 6кВ |  | 9
| Трансформатор напряжения |  | 1
| Подстанция №15 ул.Ардонская 186 В |  | 1
Здание
| Силовой трансформатор ТМРУ 2000/10 | 4
| Силовой трансформатор собственных нужд |  | 1
Оборудование, в том числе:
| Камера сборная одностороннего обслуживания |  | 7
| Трансформатор тока |  | 10
| Трансформатор напряжения |  | 1
| Масленный выключатель ВМП-10 1 |  | 5
| Разъединитель |  | 4
| Предохранитель ПК 6кВ |  | 6
Владтрамвай |  | 23.2
Итого по г. Владикавказ |  | 53.91
| Итого | 170.59
| Итого в хозяйственном ведении: | #REF!

## ТП ГУП ар
Объекты электросетевого хозяйства, принадлежащих территориальной сетевой организации (за исключением системообразующей территориальной сетевой организации) на праве аренды и используемых для осуществления деятельности по оказанию услуг по передаче электрической энергии
Район | Наименование траснсформаторной подстанции (ТП, ПС, КТП и т.д.) и установленного оборудования* | установленная мощность | количество единиц измерения
МВА
1 | 2 | 3 | 4
| КТП-11 (г. Ардон, ул. Островского, д. 115) |  | 1
| ТМ-250/10кВ | 0.25 | 1
| Проходные изоляторы ИПУ-10/630 |  | 3
| Предохранитель ПТ-1.1-10-20-31,5 |  | 3
| Предохранитель ПТ-1.1-10-20-31,5 |  | 3
| РЛНД-10/400 |  | 1
| Рубильник БПВ-2 250А |  | 2
| Рубильник РПС-2 250А |  | 1
| Автомат выключения ВА51-39 400А |  | 1
| Автомат выключения ВА51-35М2-340010 250А |  | 3
| КПТ-18 (г. Ардон ул. Матросова/ул. Крайяя) |  | 1
| ТМ-250/10кВ | 0.25 | 1
| Рубильник РВ-10 |  | 1
| Проходные изолятры ИПУ-10/630 |  | 3
| Разрядники вентельные РВО-10 |  | 3
| Предохранитель ПТ-1.1-10-20-31,5 |  | 3
| РЛНД-10/400 |  | 1
| Рубильник РПС-4 400А |  | 1
| Рубильник РПС-2 250А |  | 3
| Предохранитель ПН2 400А |  | 3
| Предохранитель ПН2 250А |  | 9
| ЗТП-39 (г.Ардон ул. Свободы МП "Благоустройство" |  | 1
| ТМ-400/10 | 0.4
| Воздушный выключатель РВ 10/400 |  | 2
| Проходные изоляторы ИПУ-10/630 |  | 6
| Разрядники вентельные РВО-10 |  | 3
| Выключатель нагрузки ВН(П)-16УЗ |  | 2
| Рубильник РС-4МНЛ 400А |  | 1
| Рубильник РПС-2 250А |  | 6
| Предохранитель ПН2 630А |  | 3
| Предохранитель ПН2 250А |  | 12
| Таймер ТЭ-15 |  | 1
| КТП-9 (г.Ардон ул. Вороновича 34) |  | 1
| ТМ-250/10кВ | 0.25 | 1
| Воздушный выключатель РВ-10 |  | 1
| Проходные изоляторы ИПУ-10/630 |  | 3
| Разрядники вентельные РВО-10 |  | 3
| Предохранитель ПТ-1.1-10-20-31,5 |  | 3
| Выключатель нагрузки ВН |  | 2
| Контактное основание для ПН2 250А |  | 12
| ЗТП-24 (г. Ардон ул. О. Кошевого (СКАТК)) |  | 1
| ТМ-400/10 | 0.4 | 1
| Воздушный выключатель РВ-10/400 |  | 4
| Проходные изоляторы ИПУ-10/630 |  | 9
| Разрядники вентельные РВО-10 |  | 3
| Предохранитель ПТ-1.1-10-20-31,5 |  | 3
| Выключатель нагрузки ВНР-10/400 |  | 1
| Рубильник РС-6Л 630А |  | 3
| Рубильник РПС-2 250А |  | 7
| Предохранитель ПН2 250А |  | 21
| Автоматический выключатель ВА47-29 С6 |  | 1
| Контактор КМИ-49512 |  | 1
| МТП-34А (г. Ардон ул. Бр. Дзугаевых "Водозабор") |  | 1
| ТМ-160/10 | 0.16 | 1
| Предохранитель ПТ-1.1-10-20-31,5 |  | 3
| РЛНД-10/400 |  | 1
| Рубильник РПС-2 250А |  | 1
| Предохранитель ПН2 250А |  | 3
| Контактор КМИ-49512 |  | 1
| Контактор КМИ-10910 |  | 1
| Автоматический выключатель ВА47-29 |  | 1
| Таймер ТЭ-615 |  | 1
| КТП-34 (г. Ардон ул. Бр.Дзугаевых "Водозабор") |  | 1
| TTV-A1 400кВа | 0.4 | 1
| Воздушный выключатель РВ-10 |  | 1
| Проходной изолятор ИПУ-10/630 |  | 3
| Разрядники вентельные РВО-10 |  | 3
| Предохранитель ПТ-1.1-10-20-31,5 |  | 3
| РЛНД-10/400 |  | 1
| Рубильник РС-6М 630А |  | 1
| Рубильник РПС-2 250А |  | 5
| Предохранитель ПН2 250А |  | 15
| ЗТП-19 (г. Ардон ул. Комарова 13) |  | 1
| ТМ-400/10 | 0.4
| Воздушный выключатель РВ-10/400 |  | 3
| Проходные изоляторы ИПУ-10/630 |  | 6
| Разрядники вентельные РВО-10 |  | 3
| Предохранитель ПТ-1.1-10-20-31,5 |  | 3
| Выключатель нагрузки ВН(П)-16 |  | 1
| Рубильник РС-6Л 630А |  | 1
| Рубильник РПС-2 250А |  | 5
| Предохранитель ПН2 630А |  | 3
| Предохранитель ПН2 250А |  | 15
| Контактор КТ-6023ЗБ |  | 1
| Таймер ТЭ-15 |  | 1
| КТП-15 (г. Ардон ул. Тхапсаева "Водозабор") |  | 1
| ТМ-400/10 | 0.4
| Воздушный выключатель РВ-10 |  | 1
| Проходные изоляторы ИПУ-10/630 |  | 3
| Разрядники вентельные РВО-10 |  | 3
| Предохранитель ПТ-1.1-10-20-31,5 |  | 3
| РЛНД-10/400 |  | 1
| Рубильник РПС-6 630А |  | 1
| Рубильник РПС-2 250А |  | 5
| Предохранитель ПН2 630А |  | 3
| Предохранитель ПН2 250А |  | 15
| КТП-33 (г. Ардон ул. Лесопильная 114) |  | 1
| ТМ-400/10 | 0.4 | 1
| Воздушный выключатель РВ-10 |  | 1
| Проходные изоляторы ИПУ-10/630 |  | 3
| Предохранитель ПТ-1.1-10-20-31,5 |  | 3
| Разрядники вентельные РВО-10 |  | 3
| РЛНД-10/400 |  | 1
| Рубильник БПВ-4 400А |  | 1
| Рубильник БПВ-2 250А |  | 2
| Рубильник РПС-2 250А |  | 1
| Автоматический выключатель ВА47-100 С100 |  | 1
| Предохранитель ПН2 400А |  | 3
| Предохранитель ПН2 250А |  | 9
| КТП-41 (г. Ардон ул. Терентьева 170) |  | 1
| ТМ-400/10 | 0.4 | 1
| Проходной изолятор ИПУ-10/630 |  | 3
| Предохранитель ПТ-1.1-10-20-31,5 |  | 3
| Воздушный выключатель РВ-10 |  | 1
| РЛНД-10/400 |  | 1
| Рубтльник БПВ-4 400А |  | 1
| Рубильник РПС-2 250А |  | 6
| Предохранитель ПН2 250А |  | 18
| Предохранитель ПН2 400А |  | 3
| ЗТП-47 (г.Ардон ул. Хосроева 34) |  | 1
| ТМ-250/10кВ | 0.25 | 1
| Проходные изоляторы ИПУ-10/630 |  | 3
| Разрядники вентельные РВО-10 |  | 3
| Предохранитель ПТ1.1-10-20-31,5 |  | 3
| Выключатель нагрузки ВНР-10/400 |  | 1
| Рубильник РС-6 630А |  | 1
| Рубильник РПС-2 250А |  | 4
| Предохранитель ПН2 250А |  | 12
| ЗТП-5 (г. Ардон ул. Ленина (Бывший интернат)) |  | 1
| ТМ-250/10кВ | 0.25 | 1
| Воздушный выключатель РВ-10 |  | 3
| Проходные изоляторы ИПУ-10/630 |  | 6
| Предохранитель ПТ-1.1-10-20-31,5 |  | 3
| Рубильник РПС-2 250А |  | 3
| Предохранитель ПН2 250А |  | 9
| Контактор КМИ-48012 |  | 1
| ЗТП-14 (г. Ардон ул. Первомайская 60) |  | 1
| ТМ-400/10 | 0.4 | 1
| Воздушный выключатель РВ-10 |  | 1
| Проходные изоляторы ИПУ-10/630 |  | 9
| Разрядники вентельные РВО-10 |  | 3
| Предохранитель ПТ-1.1-10-20-31,5 |  | 3
| Выключатель нагрузки ВН(П)-16УЗ |  | 2
| Рубильник РС-6Л 630А |  | 1
| Рубильник РПС-2 250А |  | 8
| Рубильник БПВ-2 250А |  | 1
| Предохрнитель ПН2 250А |  | 24
| Контактор КМИ-40512 |  | 1
| ЗТП-17 (г. Ардон ул. Епхиева 106) |  | 1
| ТМ-560/10 | 0.56 | 1
| Воздушный выключатель РВ-10/400 |  | 3
| Проходные изоляторы ИПУ-10/630 |  | 6
| Разрядники вентельные РВО-10 |  | 3
| Предохранитель ПТ-1.1-10-20-31,5 |  | 3
| Выключатель нагрузки ВН(П)-16 |  | 1
| Рубильник РС-4Л 400А |  | 1
| Рубильник РПС-2 250А |  | 5
| Предохранитель ПН2 250А |  | 15
| Контактное основание для ПН2 630А |  | 3
| Предохранитель ПН2 630А |  | 3
| Контактор КТ-6023ЗБ |  | 1
| Таймер ТЭ-15 |  | 1
| ЗТП-26 (г. Ардон ул. Титова 20) |  | 1
| ТМ-250/10кВ | 0.25 | 1
| Воздушный выключатель РВ-10 |  | 1
| Разрядники вентельные РВО-10 |  | 3
| Выключатель нагрузки ВН-16 |  | 1
| Предохранитель ПТ-1.1-10-20-31,5 |  | 3
| Рубильник РС-630А |  | 1
| Автоматический выключатеть IEK 200A |  | 1
| Автоматический выключатель IEK 160A |  | 1
| Рубильник РПС-250А |  | 7
| ПН2 250А |  | 21
| КТП-12 (г. Ардон ул. Титова "Хлебзавод") |  | 1
| ТМ-400/10кВ | 0.4 | 1
| Рубильник РВ-10 |  | 1
| Разрядники вентельные РВО-10 |  | 3
| Предохранитель ПТ-1.1-10-20-31,5 |  | 3
| РЛНД-10/400 |  | 1
| Рубильник РС-630А |  | 1
| Рубильник РПС-250А |  | 5
| ЗТП-50 (г. Ардон ул. Пролетарская 120) |  | 1
| ТМ-400/10кВ | 0.4 | 1
| Рубильник РВ-10 |  | 1
| Разрядники вентельные РВО-10 |  | 3
| Предохранитель ПТ-1.1-10-20-31,5 |  | 3
| Выключатель нагрузки ВН-16 |  | 1
| Рубильник РПС-250А |  | 6
| Рубильник РС-630А |  | 1
| ЗТП-10 (г. Ардон ул. Калинина "Ирон Кабиц") |  | 1
| ТМ-250/10кВ | 0.25 | 1
| Рубильник РВ-10 |  | 2
| Разрядники вентельные РВО-10 |  | 3
| Выключатель нагрузки ВН-16 |  | 1
| Предохранитель ПТ-1.1-10-20-31,5 |  | 3
| Рубильник РС-630А |  | 1
| Рубильник РПС-250А |  | 5
| КТП-7 (г. Ардон ул. Коммунальная 37) |  | 1
| ТМ-250/10кВ | 0.25 | 1
| Рубильник РВ-10 |  | 1
| РЛНД-10/400 |  | 1
| Предохранитель ПТ-1.1-10-20-31,5 |  | 3
| Рубильник ПС-600А |  | 1
| Рубильник РПС-250А |  | 5
| КТП-25 (г. Ардон ул. Толстого) |  | 1
| ТМ-250/10кВ | 0.25 | 1
| Рубильник РВ-10 |  | 1
| Выключатель напряжения ВН-16 |  | 1
| Рубильник ПС-600А |  | 1
| Рубильник РПС-250А |  | 5
| КТП-45 (г. Ардон ул. Калинина 21) |  | 1
| КТП OSA-250кВа | 0.25 | 1
| РЛНД-10/400 |  | 1
| Рубильник ВЛ-630А |  | 1
| Автоматический выключатель 200А |  | 4
| ЗТП-28 (г. Ардон ул. Свободы МП "Благоустройства") |  | 1
| ТМ-160/10 | 0.16 | 1
| Рубильник РВ-10 |  | 1
| Разрядники вентельные РВО-10 |  | 1
| Выключатель напряжения |  | 1
| Рубильник РС-630А |  | 1
| Рубильник РПС-2 250А |  | 5
| КТП-6 (г. Ардон ул. Советская 57) |  | 1
| ТМ-400/10 | 0.4 | 1
| Рубильник РВ-10 |  | 1
| Проходные изоляторы ИПУ-10/630 |  | 3
| Предохранитель ПТ-1.1-10-20-31,5 |  | 3
| РЛНД-10/400 |  | 1
| Рубильник РС-400А |  | 1
| Рубильник РПС-2 250А |  | 4
| Предохранитель ПН2 250А |  | 12
| Таймер ТЭ-15 |  | 1
| ЗТП-46 ( г. Ардон район АРДК) |  | 1
| ТМ-400/10кВ | 0.4 | 1
| Рубильник РВ-10 |  | 1
| Выключатель напряжения ВН-16 |  | 1
| Рубильник РПС-250А |  | 5
| Рубильник РС-630А |  | 1
| ЗТП-4 (г. Ардон ул. Бронепоездников, магазин "777") |  | 1
| ТПФ-400/10 | 0.4 | 1
| Рубильник РВ-10 |  | 1
| Рубильник РПС-250А |  | 4
| КТП-7 (г. Ардон ул. Коммунальная 37) |  | 1
| ТМ-250/10кВ | 0.25 | 1
| Рубильник РВ-10 |  | 1
| Проходные изоляторы ИПУ-10/630 |  | 3
| РЛНД-10/400 |  | 1
| Предохранитель ПТ1.1-10-20-31,5 |  | 3
| Рубильник РС-4 400А |  | 1
| Рубильник РПС-2 250А |  | 4
| Предохранитель ПН2 250А |  | 12
| КТП-13 (г. Ардон ул. Островского/ул. Есенина) |  | 1
| ТМ-400/10кВА | 0.4 | 1
| РЛНД-10/400 |  | 1
| Проходные изоляторы ИПУ-10/630 |  | 3
| Предохранитель ПТ1.1-10-20-31,5 |  | 3
| КТП-16 (г. Ардон ул. Островского 139) |  | 1
| ТМ-160/10 кВА | 0.16 | 1
| Проходные изоляторы ИПУ-10/630 |  | 3
| РЛНД-10/400 |  | 1
| Предохранитель ПТ1.1-10-20-31,5 |  | 3
| Рубильник РС-400А |  | 1
| Рубильник РПС-250А |  | 2
| Автоматический выключатель ВА-100А |  | 1
| Автоматический выключатель ВА-60А |  | 1
| МТП-2 (г. Ардон ул. Кирова 33) |  | 1
| ТМ-250/10кВА | 0.25 | 1
| Проходные изоляторы ИПУ-10/630 |  | 3
| Разрядники вентельные РВО-10 |  | 3
| РЛНД-10/400 |  | 1
| Рубильник РС-400А |  | 1
| Рубильник РПС-250А |  | 2
| ЗТП-51 (г. Ардон ул. Пролетарская 120) |  | 1
| ТМ-250/10кВа | 0.25 | 1
| Выключатель напряжения ВНА-10 |  | 1
| Рубильник РС-600А |  | 1
| Автоматический выключатель ВА-200А |  | 7
| Автоматический выключатель АЕ-206 100А |  | 2
| ЗТП-8 (г. Ардон ул. Дзержинского "ПФР") |  | 1
| ТМ-320/10кВА | 0.32 | 1
| Рубильник РВ-10 |  | 1
| Предохранитель ПТ1.1-10-20-31,5 |  | 3
| Рубильник РС-400А |  | 1
| Рубильник РПС-250А |  | 1
| Автоматический выключатель ВА51-35т 125А |  | 1
| ЗТП-20 (г. Ардон ул. Пролетарская 10) |  | 1
| ТМ-250/10кВА | 0.25 | 1
| Рубильник РВ-10 |  | 1
| Разрядники вентельные РВО-10 |  | 3
| Выключатель напряжения ВН-16 |  | 1
| Предохранитель ПТ1.1-10-20-31,5 |  | 3
| Рубильник РС-600А |  | 1
| Рубильник РПС-250А |  | 7
| ЗТП-49 (г. Ардон ул. Красноармейская "Военкомат") |  | 1
| ТМ-400/10кВА | 0.4 | 1
| Рубильник РВ-10 |  | 2
| Выключатель напряжения ВН(П)-16 |  | 1
| Предохранитель ПТ1.1-10-20-31,5 |  | 3
| Рубильник РС-600А |  | 1
| Рубильник РПС-250А |  | 4
Итого по Ардонскому району |  | 10.86
| РП-Котельная РСО-Алания, г. Владикавказ 7-15 мкр. |  | 1
Камера КСО
| ВМП-10 масляный выключатель |  | 4
| Выключатель нагрузки РВЗ 6/400 |  | 9
| Силовой трансформатор ТМЗ-1600 кВА 6/0,4 | 3.2 | 2
Итого по г. Владикавказ |  | 3.2
| Итого: | 14.06
| Итого в хозяйственном ведении: | 0